## INFO
DADOS DO CONTRATO (INICIAL) |  |  | REGIME 1: | DESONERADO |  | ORIGEM 1: | RECURSO FEDERAL
PROPONENTE/TOMADOR: | PREFEITURA MUNICIPAL DE MOGI GUAÇU |  | REGIME 2: | NÃO DESONERADO |  | ORIGEM 2: | RECURSO ESTADUAL
MUNICÍPIO/UF: | MOGI GUAÇU/SP
ORIGEM RECURSO: | RECURSO ESTADUAL |  | ↓ | CADASTRE RESPONSÁVEL TÉCNICO
VALOR DO REPASSE (R$): |  |  | CARGO: | QUADRO TÉCNICO | ORG. | REGISTRO
VALOR DE CONTRAPARTIDA (R$): |  |  | ENGENHEIRO(A): | JHULY JARDIM LIMA | CREA: | 5070634920
ORGÃO: |  |  | ENGENHEIRO(A): | ANTONIO CARLOS FARINA JUNIOR | CREA: | 5069397510
ISS (%): | 3%
VALORES EM AZUL - CONFIRMAR COM GESTOR DO MUNICÍPIO
DADOS DO EMPREENDIMENTO E ORÇAMENTO
NOME/APELIDO: | Creche Padrão FDE - 7 salas
LOCAL DA OBRA/INTERVENÇÃO: | Rua José Tonon, S/N, Jardim Sakaida - Mogi Guaçu/Sp |  | ↓ | CADASTRE PREFEITURAS |  |  |  |  | ↓ |  | CADASTRE TOMADORES
REGIME PREVIDENCIÁRIO DE OBRA: | NÃO DESONERADO |  | Nº PREF. | PROPONENTE/TOMADOR CADASTRADOS: |  | ISS | CIDADE/UF |  | Nº TOMADOR | CIDADE/UF | PROPONENTE/TOMADOR CADASTRADOS: | CARGO
Nº OPERAÇÃO |  |  | 1 | PREFEITURA MUNICIPAL DE MOGI GUAÇU |  | 3% | MOGI GUAÇU/SP |  | 1 | MOGI GUAÇU/SP | RODRIGO FALSETTI | PREFEITO MUNICIPAL
Nº CONVÊNIO |  |  | 2 | PREFEITURA MUNICIPAL DE SOROCABA |  | 5% | SOROCABA/SP |  | 2 | SOROCABA/SP | RODRIGO MAGANHATO MANGA | PREFEITO MUNICIPAL
VALORES EM AZUL - CONFIRMAR COM GESTOR DO MUNICÍPIO |  |  | 3 | PREFEITURA MUNICIPAL DE SETE BARRAS |  | 5% | SETE BARRAS/SP |  | 3 | SETE BARRAS/SP | DEAN MARTINS | PREFEITO MUNICIPAL
REVISÃO DO ORÇAMENTO/ PROJETO : | REVISÃO 00 |  | 4 | PREFEITURA MUNICIPAL DE BOITUVA |  | 5% | BOITUVA/SP |  | 4 | BOITUVA/SP | EDSON JOSÉ MARCUSSO | PREFEITO MUNICIPAL
|  |  | 5 | PREFEITURA MUNICIPAL DE PAULINIA |  | 5% | PAULINIA/SP |  | 5 | PAULINIA/SP | EDNILSON CAZELLATO | PREFEITO MUNICIPAL
RESPONSÁVEL TÉCNICO PELO ORÇAMENTO |  |  | 6 | PREFEITURA MUNICIPAL DE SÃO CAETANO DO SUL |  | 5% | SÃO CAETANO DO SUL/SP |  | 6 | SÃO CAETANO DO SUL/SP | RENATO ROCHA FERREIRA | SECRETÁRIO DE OBRAS
ENGENHEIRO(A): | JHULY JARDIM LIMA |  | 7 | PREFEITURA MUNICIPAL DE COSMÓPOLIS |  | 3% | COSMÓPOLIS/SP |  | 7 | COSMÓPOLIS/SP | ANTÔNIO CLÁUDIO FELISBINO JÚNIOR | PREFEITO MUNICIPAL
CREA/CAU: | 5070634920 |  | 8 | PREFEITURA MUNICIPAL DE CAMPO LIMPO PAULISTA |  | 5% | CAMPO LIMPO PAULISTA/SP |  | 8 | CAMPO LIMPO PAULISTA/SP | LUIZ ANTONIO BRAZ | PREFEITO MUNICIPAL
ART/RRT: | 2620250654489 |  | 9 | PREFEITURA MUNICIPAL DE ITU |  | 3% | ITU/SP |  | 9 | ITU/SP | GUILHERME DOS REIS GAZZOLA | PREFEITO MUNICIPAL
DATA (BDI/ORÇAM/MEM/COMPOS): | 2025-07-11 |  | 10 | [5 empty] | 10
|  |  | 11 | [5 empty] | 11
RESPONSÁVEL PELO TOMADOR |  |  | 12 | [5 empty] | 12
NOME: | RODRIGO FALSETTI |  | 13 | [5 empty] | 13
CARGO: | PREFEITO MUNICIPAL |  | 14 | [5 empty] | 14
|  |  | 15 | [5 empty] | 15
DATA BASE COMPOSIÇÕES |  |  | 16 | [5 empty] | 16
FDE | 01/2025 |  | 17 | [5 empty] | 17
|  |  | 18 | [5 empty] | 18
|  |  | 19 | [5 empty] | 19
| CADASTRE FOTO DO BRASÃO |  | ↓ |  | ↓ |  | ↓ | MODELO DE ASSINATURAS A VULSO
| PREFEITURA MUNICIPAL DE MOGI GUAÇU | 1 |  |  | 1
| PREFEITURA MUNICIPAL DE SOROCABA | 2
| PREFEITURA MUNICIPAL DE SETE BARRAS | 3
| PREFEITURA MUNICIPAL DE BOITUVA | 4
| PREFEITURA MUNICIPAL DE PAULINIA | 5
| PREFEITURA MUNICIPAL DE SÃO CAETANO DO SUL | 6
| PREFEITURA MUNICIPAL DE COSMÓPOLIS | 7
| PREFEITURA MUNICIPAL DE CAMPO LIMPO PAULISTA | 8
| PREFEITURA MUNICIPAL DE ITU | 9
| 0 | 10
| 0 | 11
| 0 | 12
| 0 | 13
| 0 | 14
| 0 | 15
| 0 | 16
| 0 | 17
| 0 | 18
| 0 | 19
______________________________________
Responsável Técnico pelo Orçamento
ENGª: Jhuly Jardim Lima
CREA: 5070634920
ART/RRT:
______________________________________
Responsável Técnico pelo Orçamento
ENG: Antonio Carlos Farina Junior
CREA: 5070047301
ART/RRT:
______________________________________
Responsável pelo Tomador
xxx
xxx

## BDI
|  | NÃO DESONERADO | MIN | MED | MAX |  | Quadro de Composição do BDI | [6 empty] | Grau de Sigilo #PÚBLICO
Construção e Reforma de Edifícios | AC | Construção e Reforma de Edifícios-AC | 3% | 4% | 5.5%
Construção e Reforma de Edifícios | SG | Construção e Reforma de Edifícios-SG | 0.8% | 0.8% | 1% |  | Nº OPERAÇÃO |  | Nº CONVÊNIO |  | PROPONENTE / TOMADOR
Construção e Reforma de Edifícios | R | Construção e Reforma de Edifícios-R | 0.97% | 1.27% | 1.27% | [5 empty] | PREFEITURA MUNICIPAL DE MOGI GUAÇU
Construção e Reforma de Edifícios | DF | Construção e Reforma de Edifícios-DF | 0.59% | 1.23% | 1.39%
Construção e Reforma de Edifícios | L | Construção e Reforma de Edifícios-L | 6.16% | 7.4% | 8.96% |  | APELIDO DO EMPREENDIMENTO / DESCRIÇÃO DO LOTE
Construção e Reforma de Edifícios | BDI PAD | Construção e Reforma de Edifícios-BDI PAD | 20.34% | 22.12% | 25%
Construção de Praças Urbanas, Rodovias, Ferrovias e recapeamento e pavimentação de vias urbanas | AC | Construção de Praças Urbanas, Rodovias, Ferrovias e recapeamento e pavimentação de vias urbanas-AC | 3.8% | 4.01% | 4.67% | FILTRO | Creche Padrão FDE - 7 salas
Construção de Praças Urbanas, Rodovias, Ferrovias e recapeamento e pavimentação de vias urbanas | SG | Construção de Praças Urbanas, Rodovias, Ferrovias e recapeamento e pavimentação de vias urbanas-SG | 0.32% | 0.4% | 0.74%
Construção de Praças Urbanas, Rodovias, Ferrovias e recapeamento e pavimentação de vias urbanas | R | Construção de Praças Urbanas, Rodovias, Ferrovias e recapeamento e pavimentação de vias urbanas-R | 0.5% | 0.56% | 0.97% |  | Conforme legislação tributária municipal, definir estimativa de percentual da base de cálculo para o ISS: | [6 empty] | 100%
Construção de Praças Urbanas, Rodovias, Ferrovias e recapeamento e pavimentação de vias urbanas | DF | Construção de Praças Urbanas, Rodovias, Ferrovias e recapeamento e pavimentação de vias urbanas-DF | 1.02% | 1.11% | 1.21% |  | Sobre a base de cálculo, definir a respectiva alíquota do ISS (entre 2% e 5%): | [6 empty] | 3%
Construção de Praças Urbanas, Rodovias, Ferrovias e recapeamento e pavimentação de vias urbanas | L | Construção de Praças Urbanas, Rodovias, Ferrovias e recapeamento e pavimentação de vias urbanas-L | 6.64% | 7.3% | 8.69%
Construção de Praças Urbanas, Rodovias, Ferrovias e recapeamento e pavimentação de vias urbanas | BDI PAD | Construção de Praças Urbanas, Rodovias, Ferrovias e recapeamento e pavimentação de vias urbanas-BDI PAD | 19.6% | 20.97% | 24.23% | ↓
Construção de Redes de Abastecimento de Água, Coleta de Esgoto | AC | Construção de Redes de Abastecimento de Água, Coleta de Esgoto-AC | 3.43% | 4.93% | 6.71% | F | BDI 1
Construção de Redes de Abastecimento de Água, Coleta de Esgoto | SG | Construção de Redes de Abastecimento de Água, Coleta de Esgoto-SG | 0.28% | 0.49% | 0.75% | F
Construção de Redes de Abastecimento de Água, Coleta de Esgoto | R | Construção de Redes de Abastecimento de Água, Coleta de Esgoto-R | 1% | 1.39% | 1.74% | F | TIPO DE OBRA
Construção de Redes de Abastecimento de Água, Coleta de Esgoto | DF | Construção de Redes de Abastecimento de Água, Coleta de Esgoto-DF | 0.94% | 0.99% | 1.17% | F | Construção e Reforma de Edifícios
Construção de Redes de Abastecimento de Água, Coleta de Esgoto | L | Construção de Redes de Abastecimento de Água, Coleta de Esgoto-L | 6.74% | 8.04% | 9.4% | F
Construção de Redes de Abastecimento de Água, Coleta de Esgoto | BDI PAD | Construção de Redes de Abastecimento de Água, Coleta de Esgoto-BDI PAD | 20.76% | 24.18% | 26.44% | F | Itens | [6 empty] | Siglas | % Adotado | Situação | 1º Quartil | Médio | 3º Quartil
Construção e Manutenção de Estações e Redes de Distribuição de Energia Elétrica | AC | Construção e Manutenção de Estações e Redes de Distribuição de Energia Elétrica-AC | 5.29% | 5.92% | 7.93% | F
Construção e Manutenção de Estações e Redes de Distribuição de Energia Elétrica | SG | Construção e Manutenção de Estações e Redes de Distribuição de Energia Elétrica-SG | 0.25% | 0.51% | 0.56% | F | Administração Central | [6 empty] | AC | 3% | - | 3% | 4% | 5.5%
Construção e Manutenção de Estações e Redes de Distribuição de Energia Elétrica | R | Construção e Manutenção de Estações e Redes de Distribuição de Energia Elétrica-R | 1% | 1.48% | 1.97% | F | Seguro e Garantia | [6 empty] | SG | 0.8% | - | 0.8% | 0.8% | 1%
Construção e Manutenção de Estações e Redes de Distribuição de Energia Elétrica | DF | Construção e Manutenção de Estações e Redes de Distribuição de Energia Elétrica-DF | 1.01% | 1.07% | 1.11% | F | Risco | [6 empty] | R | 0.97% | - | 0.97% | 1.27% | 1.27%
Construção e Manutenção de Estações e Redes de Distribuição de Energia Elétrica | L | Construção e Manutenção de Estações e Redes de Distribuição de Energia Elétrica-L | 8% | 8.31% | 9.51% | F | Despesas Financeiras | [6 empty] | DF | 0.59% | - | 0.59% | 1.23% | 1.39%
Construção e Manutenção de Estações e Redes de Distribuição de Energia Elétrica | BDI PAD | Construção e Manutenção de Estações e Redes de Distribuição de Energia Elétrica-BDI PAD | 24% | 25.84% | 27.86% | F | Lucro | [6 empty] | L | 6.6% | - | 6.16% | 7.4% | 8.96%
Obras Portuárias, Marítimas e Fluviais | AC | Obras Portuárias, Marítimas e Fluviais-AC | 4% | 5.52% | 7.85% | F | Tributos (impostos COFINS 3%, e PIS 0,65%) | [6 empty] | CP | 3.65% | - | 3.65% | 3.65% | 3.65%
Obras Portuárias, Marítimas e Fluviais | SG | Obras Portuárias, Marítimas e Fluviais-SG | 0.81% | 1.22% | 1.99% | F | Tributos (ISS, variável de acordo com o município) | [6 empty] | ISS | 3% | - | 0% | 2.5% | 5%
Obras Portuárias, Marítimas e Fluviais | R | Obras Portuárias, Marítimas e Fluviais-R | 1.46% | 2.32% | 3.16% | F | Tributos (Contribuição Previdenciária sobre a Receita Bruta - 0% ou 4,5% - Desoneração) | [6 empty] | CPRB | 0% | - | 0% | 4.5% | 4.5%
Obras Portuárias, Marítimas e Fluviais | DF | Obras Portuárias, Marítimas e Fluviais-DF | 0.94% | 1.02% | 1.33% | F | BDI SEM desoneração (Fórmula Acórdão TCU) | [6 empty] | BDI PAD | 20.35% | OK | 20.34% | 22.12% | 25%
Obras Portuárias, Marítimas e Fluviais | L | Obras Portuárias, Marítimas e Fluviais-L | 7.14% | 8.4% | 10.43% | F | BDI COM desoneração | [6 empty] | BDI DES | 20.35%
Obras Portuárias, Marítimas e Fluviais | BDI PAD | Obras Portuárias, Marítimas e Fluviais-BDI PAD | 22.8% | 27.48% | 30.95% | F
Fornecimento de Materiais e Equipamentos (aquisição indireta - em conjunto com licitação de obras) | AC | Fornecimento de Materiais e Equipamentos (aquisição indireta - em conjunto com licitação de obras)-AC | 1.5% | 3.45% | 4.49% | F
Fornecimento de Materiais e Equipamentos (aquisição indireta - em conjunto com licitação de obras) | SG | Fornecimento de Materiais e Equipamentos (aquisição indireta - em conjunto com licitação de obras)-SG | 0.3% | 0.48% | 0.82% | F
Fornecimento de Materiais e Equipamentos (aquisição indireta - em conjunto com licitação de obras) | R | Fornecimento de Materiais e Equipamentos (aquisição indireta - em conjunto com licitação de obras)-R | 0.56% | 0.85% | 0.89% | F | Os valores de BDI foram calculados com o emprego da fórmula:
Fornecimento de Materiais e Equipamentos (aquisição indireta - em conjunto com licitação de obras) | DF | Fornecimento de Materiais e Equipamentos (aquisição indireta - em conjunto com licitação de obras)-DF | 0.85% | 0.85% | 1.11% | F |  |  |  | BDI = | (1+AC + S + R + G)*(1 + DF)*(1+L) |  | - 1
Fornecimento de Materiais e Equipamentos (aquisição indireta - em conjunto com licitação de obras) | L | Fornecimento de Materiais e Equipamentos (aquisição indireta - em conjunto com licitação de obras)-L | 3.5% | 5.11% | 6.22% | F |  |  |  |  | (1-CP-ISS-CRPB)
Fornecimento de Materiais e Equipamentos (aquisição indireta - em conjunto com licitação de obras) | BDI PAD | Fornecimento de Materiais e Equipamentos (aquisição indireta - em conjunto com licitação de obras)-BDI PAD | 11.1% | 14.02% | 16.8% | F
Fornecimento de Materiais e Equipamentos (aquisição direta) | AC | Fornecimento de Materiais e Equipamentos (aquisição direta)-AC | - | - | - | F | Declaro para os devidos fins que, conforme legislação tributária municipal, a base de cálculo deste tipo de obra corresponde à 100%, com a respectiva alíquota de 3%.
Fornecimento de Materiais e Equipamentos (aquisição direta) | SG | Fornecimento de Materiais e Equipamentos (aquisição direta)-SG | - | - | - | F
Fornecimento de Materiais e Equipamentos (aquisição direta) | R | Fornecimento de Materiais e Equipamentos (aquisição direta)-R | - | - | - | F | Declaro para os devidos fins que o regime de Contribuição Previdenciária sobre a Receita Bruta adotado para elaboração do orçamento foi SEM desoneração, e que esta é a alternativa mais adequada para a Administração Pública.
Fornecimento de Materiais e Equipamentos (aquisição direta) | DF | Fornecimento de Materiais e Equipamentos (aquisição direta)-DF | - | - | - | F
Fornecimento de Materiais e Equipamentos (aquisição direta) | L | Fornecimento de Materiais e Equipamentos (aquisição direta)-L | - | - | - | F | Observações:
Fornecimento de Materiais e Equipamentos (aquisição direta) | BDI PAD | Fornecimento de Materiais e Equipamentos (aquisição direta)-BDI PAD | - | - | - | F
Estudos e Projetos, Planos e Gerenciamento e outros correlatos | K1 | Estudos e Projetos, Planos e Gerenciamento e outros correlatos-K1 | - | - | - | F
Estudos e Projetos, Planos e Gerenciamento e outros correlatos | K2 | Estudos e Projetos, Planos e Gerenciamento e outros correlatos-K2 | - | 20% | - | F | MOGI GUAÇU/SP |  |  |  |  | 2025-07-11
Estudos e Projetos, Planos e Gerenciamento e outros correlatos |  | Estudos e Projetos, Planos e Gerenciamento e outros correlatos- | - | - | - | F | Local |  |  |  |  | Data
Estudos e Projetos, Planos e Gerenciamento e outros correlatos |  | Estudos e Projetos, Planos e Gerenciamento e outros correlatos- | - | - | - | F
Estudos e Projetos, Planos e Gerenciamento e outros correlatos | K3 | Estudos e Projetos, Planos e Gerenciamento e outros correlatos-K3 | - | 12% | - | F | Responsável Técnico |  |  |  |  | Responsável Técnico Portaria
Estudos e Projetos, Planos e Gerenciamento e outros correlatos | BDI PAD | Estudos e Projetos, Planos e Gerenciamento e outros correlatos-BDI PAD | - | - | - | F | Nome: | JHULY JARDIM LIMA |  |  |  | Nome: | RODRIGO FALSETTI
[6 empty] | F | CREA: | 5070634920 |  |  |  | PREFEITO MUNICIPAL
[6 empty] | F | ART: | 2620250654489
[7 empty] | Quadro de Composição do BDI | [6 empty] | Grau de Sigilo #PÚBLICO
[7 empty] | Nº OPERAÇÃO |  | Nº CONVÊNIO |  | PROPONENTE / TOMADOR
PREFEITURA MUNICIPAL DE MOGI GUAÇU
APELIDO DO EMPREENDIMENTO / DESCRIÇÃO DO LOTE
Creche Padrão FDE - 7 salas
[7 empty] | Conforme legislação tributária municipal, definir estimativa de percentual da base de cálculo para o ISS: | [6 empty] | 100%
[7 empty] | Sobre a base de cálculo, definir a respectiva alíquota do ISS (entre 2% e 5%): | [6 empty] | 3%
BDI 2
TIPO DE OBRA
(SELECIONAR)
[7 empty] | Itens | [6 empty] | Siglas | % Adotado | Situação | 1º Quartil | Médio | 3º Quartil
[7 empty] | Administração Central | [6 empty] | AC |  | - | #N/A | #N/A | #N/A
[7 empty] | Seguro e Garantia | [6 empty] | SG |  | - | #N/A | #N/A | #N/A
[7 empty] | Risco | [6 empty] | R |  | - | #N/A | #N/A | #N/A
[7 empty] | Despesas Financeiras | [6 empty] | DF |  | - | #N/A | #N/A | #N/A
[7 empty] | Lucro | [6 empty] | L |  | - | #N/A | #N/A | #N/A
[7 empty] | Tributos (impostos COFINS 3%, e PIS 0,65%) | [6 empty] | CP |  | - | 3.65% | 3.65% | 3.65%
[7 empty] | Tributos (ISS, variável de acordo com o município) | [6 empty] | ISS | 0% | - | 0% | 2.5% | 5%
[7 empty] | Tributos (Contribuição Previdenciária sobre a Receita Bruta - 0% ou 4,5% - Desoneração) | [6 empty] | CPRB | 0% | - | 0% | 4.5% | 4.5%
[7 empty] | BDI SEM desoneração (Fórmula Acórdão TCU) | [6 empty] | BDI PAD | 0% | #N/A | #N/A | #N/A | #N/A
[7 empty] | BDI COM desoneração | [6 empty] | BDI DES | 0%
Os valores de BDI foram calculados com o emprego da fórmula:
[10 empty] | BDI = | (1+AC + S + R + G)*(1 + DF)*(1+L) |  | - 1
(1-CP-ISS-CRPB)
Declaro para os devidos fins que, conforme legislação tributária municipal, a base de cálculo deste tipo de obra corresponde à 100%, com a respectiva alíquota de 3%.
Declaro para os devidos fins que o regime de Contribuição Previdenciária sobre a Receita Bruta adotado para elaboração do orçamento foi SEM desoneração, e que esta é a alternativa mais adequada para a Administração Pública.
Observações:
[7 empty] | MOGI GUAÇU/SP |  |  |  |  | 2025-07-11
[7 empty] | Local |  |  |  |  | Data
[7 empty] | Responsável Técnico |  |  |  |  | Representante Tomador
[7 empty] | Nome: | JHULY JARDIM LIMA |  |  |  | Nome: | RODRIGO FALSETTI
[7 empty] | CREA/CAU: | 5070634920 |  |  |  | PREFEITO MUNICIPAL
[7 empty] | ART/RRT: | 2620250654489
(SELECIONAR)
Construção e Reforma de Edifícios
Construção de Praças Urbanas, Rodovias, Ferrovias e recapeamento e pavimentação de vias urbanas
Construção de Redes de Abastecimento de Água, Coleta de Esgoto
Construção e Manutenção de Estações e Redes de Distribuição de Energia Elétrica
Obras Portuárias, Marítimas e Fluviais
Fornecimento de Materiais e Equipamentos (aquisição indireta - em conjunto com licitação de obras)
Fornecimento de Materiais e Equipamentos (aquisição direta)
Estudos e Projetos, Planos e Gerenciamento e outros correlatos
I.C.A.N.P
DEPARTAMENTO DE ENGENHARIA E ARQUITETURA
INFO
→

## PLANILHA
[7 empty] | DADOS DA TABELA: | SIGILO | LICITAÇÃO
[8 empty] | REVISÃO | REVISÃO 00
[8 empty] | DATA | 2025-07-11
|  | PREFEITURA MUNICIPAL DE MOGI GUAÇU |  |  |  | PLANILHA ORÇAMENTÁRIA SINTÉTICA | DATA BASE: | FDE | NÃO DESONERADO | 01/2025
FILTRO |  |  |  | Creche Padrão FDE - 7 salas
Rua José Tonon, S/N, Jardim Sakaida - Mogi Guaçu/Sp
[7 empty] | BDI 1: | 20.35%
[7 empty] | BDI 2: | 0%
↓
F | ITEM | CÓDIGO | BANCO | DESCRIÇÃO | UN | QUANT | VALOR UNIT | VALOR C/ BDI | TOTAL | PESO (%) | T
F | 1 |  |  | SERVIÇOS PRELIMINARES |  |  |  |  | 168770.55 | 3.867% | T
F | 1.1 |  |  | LIMPEZA DO TERRENO |  |  |  |  | 18814.62 | 0.4311% | T
F | 1.1.1 | 01.01.001 | FDE | RETIRANDO A VEGETACAO, TRONCOS ATE 5CM DE DIAMETRO E RASPAGEM. | m² | 4511.9 | 4.17 | 4.17 | 18814.62 | 0.4311% | I
F | 1.2 |  |  | MOVIMENTO DE TERRA MANUAL |  |  |  |  | 1617.45 | 0.03706% | T
F | 1.2.1 | 01.02.004 | FDE | TRANSPORTE POR CAMINHAO M3X | KM | 789 | 2.05 | 2.05 | 1617.45 | 0.03706% | I
F | 1.3 |  |  | MOVIMENTO DE TERRA MECANIZADO |  |  |  |  | 140300.6 | 3.215% | T
F | 1.3.1 | 01.03.004 | FDE | ATERRO COM TRANSPORTE POR CAMINHAO NOS PRIMEIROS 100 M | m³ | 1518.8 | 28.49 | 28.49 | 43270.61 | 0.9915% | I
F | 1.3.2 | 01.03.005 | FDE | TRANSPORTE POR CAMINHAO M3X | KM | 34407.8 | 2.82 | 2.82 | 97029.99 | 2.223% | I
F | 1.4 |  |  | ESCORAMENTO DE TERRA |  |  |  |  | 5432.86 | 0.1245% | T
F | 1.4.1 | 01.04.006 | FDE | ESCORAMENTO PONTALETADO | m² | 54.15 | 100.33 | 100.33 | 5432.86 | 0.1245% | I
F | 1.5 |  |  | APILOAMENTO E ATERRO DE CAVAS |  |  |  |  | 2605.02 | 0.05969% | T
F | 1.5.1 | 01.06.005 | FDE | REATERRO INTERNO APILOADO | m³ | 35.7 | 72.97 | 72.97 | 2605.02 | 0.05969% | I
F | 2 |  |  | INFRA ESTRUTURA |  |  |  |  | 579103.94 | 13.27% | T
F | 2.1 |  |  | ESCAVAÇÃO |  |  |  |  | 56520.69 | 1.295% | T
F | 2.1.1 | 02.01.001 | FDE | ESCAVACAO MANUAL - PROFUNDIDADE ATE 1.80 M | m³ | 259.06 | 83.4 | 83.4 | 21605.6 | 0.4951% | I
F | 2.1.2 | 02.01.010 | FDE | APILOAMENTO PARA SIMPLES REGULARIZACAO | m² | 968.32 | 8.34 | 8.34 | 8075.78 | 0.1851% | I
F | 2.1.3 | 02.01.012 | FDE | LASTRO DE PEDRA BRITADA - 5CM | m² | 968.32 | 11.13 | 11.13 | 10777.4 | 0.247% | I
F | 2.1.4 | 02.01.015 | FDE | LASTRO DE CONCRETO - 5 CM | m² | 124.44 | 41.21 | 41.21 | 5128.17 | 0.1175% | I
F | 2.1.5 | 02.01.025 | FDE | REATERRO INTERNO APILOADO | m³ | 174.8 | 62.55 | 62.55 | 10933.74 | 0.2505% | I
F | 2.2 |  |  | FUNDAÇÃO PROFUNDA |  |  |  |  | 262282.23 | 6.01% | T
F | 2.2.1 | 02.02.021 | FDE | ACO CA-50 (A OU B) FYK = 500 MPA | KG | 3835 | 12.81 | 12.81 | 49126.35 | 1.126% | I
F | 2.2.2 | 02.02.071 | FDE | ESTACA TIPO HELICE DN 30CM | M | 1920 | 86.35 | 86.35 | 165792 | 3.799% | I
F | 2.2.3 | 02.02.085 | FDE | TRANSPORTE E ATERRO INTERNO DE MATERIAL ESCAVADO DE FUNDAÇÃO-ESTACA-TUBULÃO | m³ | 84.27 | 77.14 | 77.14 | 6500.58 | 0.149% | I
F | 2.2.4 | 02.02.094 | FDE | TAXA DE MOBILIZACAO DE EQUIPAMENTO PARA ESTACA TIPO HELICE | UN | 1 | 40863.3 | 40863.3 | 40863.3 | 0.9364% | I
F | 2.3 |  |  | FORMA |  |  |  |  | 50851.66 | 1.165% | T
F | 2.3.1 | 02.03.001 | FDE | FORMA DE MADEIRA MACICA | m² | 575.18 | 88.41 | 88.41 | 50851.66 | 1.165% | I
F | 2.4 |  |  | ARMADURA |  |  |  |  | 96201.68 | 2.204% | T
F | 2.4.1 | 02.04.002 | FDE | ACO CA 50 (A OU B) FYK= 500 M PA | KG | 5362 | 12.81 | 12.81 | 68687.22 | 1.574% | I
F | 2.4.2 | 02.04.003 | FDE | ACO CA 60 (A OU B) FYK= 600 M PA | KG | 483 | 13.42 | 13.42 | 6481.86 | 0.1485% | I
F | 2.4.3 | 02.04.005 | FDE | TELA ARMADURA (MALHA ACO CA 60 FYK= 600 M PA) | KG | 2042 | 10.3 | 10.3 | 21032.6 | 0.482% | I
F | 2.5 |  |  | CONCRETO |  |  |  |  | 72125.93 | 1.653% | T
F | 2.5.1 | 02.05.018 | FDE | CONCRETO DOSADO E LANCADO FCK=25MPA | m³ | 127.13 | 567.34 | 567.34 | 72125.93 | 1.653% | I
F | 2.6 |  |  | EMBASAMENTO |  |  |  |  | 22099.98 | 0.5064% | T
F | 2.6.1 | 02.06.003 | FDE | ALVENARIA EMBASAMENTO TIJOLO BARRO MACIÇO E = 1 TIJOLO | m² | 92.9 | 237.89 | 237.89 | 22099.98 | 0.5064% | I
F | 2.7 |  |  | IMPERMEABILIZAÇÕES |  |  |  |  | 19021.77 | 0.4359% | T
F | 2.7.1 | 02.07.001 | FDE | IMPERM RESP ALV EMBAS COM ARGAM CIM-AREIA 1:3 CONTENDO HIDROFUGO | m² | 309.7 | 61.42 | 61.42 | 19021.77 | 0.4359% | I
F | 3 |  |  | SUPER ESTRUTURA |  |  |  |  | 527627.56 | 12.09% | T
F | 3.1 |  |  | FORMA |  |  |  |  | 183873.77 | 4.213% | T
F | 3.1.1 | 03.01.002 | FDE | FORMAS PLANAS PLASTIFICADA PARA CONCRETO APARENTE | m² | 1206.6 | 152.39 | 152.39 | 183873.77 | 4.213% | I
F | 3.2 |  |  | ARMADURA |  |  |  |  | 141896.98 | 3.251% | T
F | 3.2.1 | 03.02.002 | FDE | ACO CA 50 (A OU B) FYK= 500 M PA | KG | 8634 | 12.81 | 12.81 | 110601.54 | 2.534% | I
F | 3.2.2 | 03.02.003 | FDE | ACO CA 60 (A OU B) FYK= 600 M PA | KG | 2332 | 13.42 | 13.42 | 31295.44 | 0.7171% | I
F | 3.3 |  |  | CONCRETO |  |  |  |  | 201856.81 | 4.625% | T
F | 3.3.1 | 03.03.018 | FDE | LAJE PRE-FABRICADA VIGOTA TRELICADA UNIDIRECIONAL LT12-100KGF/M2 | m² | 953.2 | 153.31 | 153.31 | 146135.09 | 3.349% | I
F | 3.3.2 | 03.03.026 | FDE | CONCRETO DOSADO,BOMBEADO E LANCADO FCK 25 MPA | m³ | 91.9 | 606.33 | 606.33 | 55721.72 | 1.277% | I
F | 4 |  |  | ALVENARIA E OUTROS ELEMENTOS DIVISORIOS |  |  |  |  | 127054.36 | 2.911% | T
F | 4.1 |  |  | ALVENARIA |  |  |  |  | 114637.04 | 2.627% | T
F | 4.1.1 | 04.01.030 | FDE | ALVENARIA DE BLOCOS DE CONCRETO E=9CM CLASSE C | m² | 131.1 | 78.08 | 78.08 | 10236.28 | 0.2346% | I
F | 4.1.2 | 04.01.033 | FDE | ALVENARIA DE BLOCO DE CONCRETO 14X19X39 CM CLASSE C | m² | 608.4 | 92.93 | 92.93 | 56538.61 | 1.296% | I
F | 4.1.3 | 04.01.034 | FDE | ALVENARIA DE BLOCO DE CONCRETO 19X19X39 CM CLASSE C | m² | 286 | 114.72 | 114.72 | 32809.92 | 0.7518% | I
F | 4.1.4 | 04.01.045 | FDE | CONCRETO GROUT, PREPARADO NO LOCAL, LANÇADO E ADENSADO | m³ | 5.9 | 560.38 | 560.38 | 3306.24 | 0.07576% | I
F | 4.1.5 | 04.01.046 | FDE | ARMADURA CA 50 PARA PAREDE AUTO-PORTANTE | KG | 150 | 12.81 | 12.81 | 1921.5 | 0.04403% | I
F | 4.1.6 | 04.01.049 | FDE | ALVENARIA AUTO-PORTANTE: BLOCO CONCRETO ESTRUTURAL DE 19X19X19CM CLASSE B | m² | 9.6 | 170.44 | 170.44 | 1636.22 | 0.03749% | I
F | 4.1.7 | 04.01.051 | FDE | ALVENARIA AUTO-PORTANTE: BLOCO CONCRETO ESTRUTURAL DE 19X19X39CM CLASSE B | m² | 64.5 | 126.95 | 126.95 | 8188.27 | 0.1876% | I
F | 4.2 |  |  | PLACAS DIVISORIAS |  |  |  |  | 12417.32 | 0.2845% | T
F | 4.2.1 | 04.03.005 | FDE | DV-06 DIVISORIA DE GRANILITE SANITARIO INFANTIL H=1,20M | M | 8.4 | 494.47 | 494.47 | 4153.54 | 0.09518% | I
F | 4.2.2 | 04.03.009 | FDE | DV-07 DIVISÓRIA DE GRANILITE | m² | 12.5 | 243.88 | 243.88 | 3048.5 | 0.06985% | I
F | 4.2.3 | 04.03.010 | FDE | DIVISORIA DV-03 CR SANITARIO / VESTIARIO FUNCIONARIOS USO EXCLUSIVO PADRÃO CRECHE | M | 5.2 | 749.9 | 749.9 | 3899.48 | 0.08935% | I
F | 4.2.4 | 04.03.029 | FDE | DIVISORIA DE PLACA DE GESSO ACARTONADO STANDARD 15MM ESPESSURA 120/90 COM LÃ MINERAL. FORNECIDA E INSTALADA | m² | 7.18 | 183.26 | 183.26 | 1315.8 | 0.03015% | I
F | 5 |  |  | ELEMENTOS DE MADEIRA/COMPONENTES ESPECIAIS |  |  |  |  | 136173.43 | 3.12% | T
F | 5.1 |  |  | PORTAS/BATENTES/FERRAGENS |  |  |  |  | 44008.17 | 1.008% | T
F | 5.1.1 | 05.01.004 | FDE | PM-04 PORTA DE MADEIRA SARRAFEADA P/ PINT. BAT. MADEIRA L=82CM | UN | 2 | 1138.35 | 1138.35 | 2276.7 | 0.05217% | I
F | 5.1.2 | 05.01.014 | FDE | PM-24 PORTA DE MADEIRA SARRAFEADA P/ PINT. BAT. MADEIRA L=72CM | UN | 3 | 1132.77 | 1132.77 | 3398.31 | 0.07787% | I
F | 5.1.3 | 05.01.028 | FDE | PORTAS PARA DIVISORIAS CHAPA FIBRA MAD PRENS BP COM FERRAGENS | UN | 1 | 589.83 | 589.83 | 589.83 | 0.01352% | I
F | 5.1.4 | 05.01.029 | FDE | PM-74 PORTA SARRAFEADO MACIÇO P/BOXES L=62CM-COMPLETA | UN | 4 | 686.05 | 686.05 | 2744.2 | 0.06288% | I
F | 5.1.5 | 05.01.070 | FDE | PM-83 PORTA DE CORRER ACESSIVEL SARRAFEADA MACIÇA G1-C1 P/PINTURA L=101CM | UN | 3 | 3420.91 | 3420.91 | 10262.73 | 0.2352% | I
F | 5.1.6 | 05.01.096 | FDE | PM-64 PORTA DE MADEIRA SARRAFEADA P/ PINT. C/ BAND. BAT. MAD. L=92CM INCLUSIVE REFORÇO DE FECHADURA | UN | 20 | 1236.82 | 1236.82 | 24736.4 | 0.5668% | I
F | 5.2 |  |  | OUTROS COMPONENTES PADRONIZADOS |  |  |  |  | 92165.26 | 2.112% | T
F | 5.2.1 | 05.05.037 | FDE | BS-08 BANCADA PARA FRALDÁRIO | M | 3.2 | 1072.14 | 1072.14 | 3430.84 | 0.07862% | I
F | 5.2.2 | 05.05.040 | FDE | BS-05 BANCADA PARA COZINHA - GRANITO POLIDO 20MM | M | 14.3 | 476.09 | 476.09 | 6808.08 | 0.156% | I
F | 5.2.3 | 05.05.064 | FDE | PR-08 PRATELEIRA DE GRANITO | M | 15.5 | 229.99 | 229.99 | 3564.84 | 0.08169% | I
F | 5.2.4 | 05.05.067 | FDE | PR-03 PRATELEIRA DE GRANILITE - L=30CM | M | 9.5 | 1073.77 | 1073.77 | 10200.81 | 0.2337% | I
F | 5.2.5 | 05.05.075 | FDE | PR-09 PRATELEIRA EM GRANILITE - L=55CM | M | 13.6 | 1240.18 | 1240.18 | 16866.44 | 0.3865% | I
F | 5.2.6 | 05.05.078 | FDE | GS-03 GUICHE DE SECRETARIA/JANELA DE 2 FOLHAS | UN | 1 | 3738.78 | 3738.78 | 3738.78 | 0.08567% | I
F | 5.2.7 | 05.05.079 | FDE | PR-10 PRATELEIRA EM GRANILITE L=70CM | M | 3 | 1715.59 | 1715.59 | 5146.77 | 0.1179% | I
F | 5.2.8 | 05.05.080 | FDE | ET-05 ESTRADO DE POLIPROPILENO | M | 6 | 75.4 | 75.4 | 452.4 | 0.01037% | I
F | 5.2.9 | 05.05.086 | FDE | BA-13 BALCAO ATENDIMENTO - GRANITO | UN | 1 | 5334.15 | 5334.15 | 5334.15 | 0.1222% | I
F | 5.2.10 | 05.05.090 | FDE | BA-11 BALCÃO DE DEVOLUÇÃO DE GRANITO (L=70CM) | UN | 2 | 2791.43 | 2791.43 | 5582.86 | 0.1279% | I
F | 5.2.11 | 05.05.096 | FDE | CC-06 CUBA INOX 460X300X170MM - MISTURADOR DE PAREDE | UN | 1 | 2414.7 | 2414.7 | 2414.7 | 0.05533% | I
F | 5.2.12 | 05.05.101 | FDE | CC-01 CUBA INOX (60X50X30CM) INCLUSIVE VÁLVULA AMERICANA-GRANITO | UN | 1 | 3095.93 | 3095.93 | 3095.93 | 0.07094% | I
F | 5.2.13 | 05.05.103 | FDE | CC-03 CUBA INOX (50X40X25CM) TORNEIRA DE PAREDE INCL.VÁLVULA AMERICANA-GRANITO | UN | 4 | 2674.11 | 2674.11 | 10696.44 | 0.2451% | I
F | 5.2.14 | 05.05.104 | FDE | CC-04 CUBA DUPLA INOX (102X40X25CM) INCLUSIVE VÁLVULA AMERICANA-GRANITO | UN | 1 | 5140.74 | 5140.74 | 5140.74 | 0.1178% | I
F | 5.2.15 | 05.05.108 | FDE | PRATELEIRA DE GRANILITE POLIDO ESPESSURA 40MM COR CINZA APLICADA NA BIBLIOTECA USO EXCLUSIVO PADRAO CRECHE | m² | 20.35 | 476.24 | 476.24 | 9691.48 | 0.2221% | I
F | 6 |  |  | ELEMENTOS METÁLICOS/COMPONENTES ESPECIAIS |  |  |  |  | 439584.11 | 10.07% | T
F | 6.1 |  |  | ESQUADRIAS METALICAS |  |  |  |  | 221372.84 | 5.073% | T
F | 6.1.1 | 06.01.003 | FDE | EF-03 ESQUADRIA DE FERRO 90X150CM | UN | 24 | 1668.49 | 1668.49 | 40043.76 | 0.9176% | I
F | 6.1.2 | 06.01.013 | FDE | EF-13 ESQUADRIA DE FERRO 90X90CM | UN | 39 | 1338.8 | 1338.8 | 52213.2 | 1.196% | I
F | 6.1.3 | 06.01.014 | FDE | EF-14 ESQUADRIA DE FERRO 180X90CM | UN | 9 | 2003.43 | 2003.43 | 18030.87 | 0.4132% | I
F | 6.1.4 | 06.01.015 | FDE | EF-15 ESQUADRIA DE FERRO / VENTILACAO CRUZADA H=30 A 45CM | m² | 20.66 | 791.78 | 791.78 | 16358.17 | 0.3748% | I
F | 6.1.5 | 06.01.016 | FDE | EF-16 ESQUADRIA DE FERRO FIXA L=90CM | UN | 3 | 2191.68 | 2191.68 | 6575.04 | 0.1507% | I
F | 6.1.6 | 06.01.017 | FDE | EF-17 ESQUADRIA DE FERRO FIXA L=180CM | UN | 4 | 4347.34 | 4347.34 | 17389.36 | 0.3985% | I
F | 6.1.7 | 06.01.022 | FDE | EF-20 ESQUADRIA DE FERRO 180X180CM | UN | 13 | 2897.11 | 2897.11 | 37662.43 | 0.863% | I
F | 6.1.8 | 06.01.025 | FDE | CAIXILHOS DE FERRO -BASCULANTES | m² | 8.1 | 1752.65 | 1752.65 | 14196.46 | 0.3253% | I
F | 6.1.9 | 06.01.082 | FDE | VENEZIANA INDUSTRIAL-ALETAS PVC MONTANTES ACO PRE-PINTADO REF 100 | m² | 52.92 | 357.21 | 357.21 | 18903.55 | 0.4332% | I
F | 6.2 |  |  | PORTAS |  |  |  |  | 143841.57 | 3.296% | T
F | 6.2.1 | 06.02.019 | FDE | PF-19 PORTA DE FERRO P/ RESERVATORIO - GALVANIZADA | UN | 2 | 3214.91 | 3214.91 | 6429.82 | 0.1473% | I
F | 6.2.2 | 06.02.032 | FDE | PF-20 PORTA DE FERRO COM BANDEIRA CHAPA PERFURADA L=180CM | UN | 2 | 7430.67 | 7430.67 | 14861.34 | 0.3405% | I
F | 6.2.3 | 06.02.049 | FDE | PF-30 PORTA EM CHAPA DE AÇO C/VENT.PERM (L=140CM) | UN | 1 | 5186.22 | 5186.22 | 5186.22 | 0.1188% | I
F | 6.2.4 | 06.02.053 | FDE | PF-32 PORTA EM CHAPA DE AÇO 82X210CM C/VENTILAÇÃO | UN | 4 | 3495.05 | 3495.05 | 13980.2 | 0.3203% | I
F | 6.2.5 | 06.02.054 | FDE | PF-33 PORTA EM CHAPA DE ACO 180X215CM | UN | 1 | 6530.08 | 6530.08 | 6530.08 | 0.1496% | I
F | 6.2.6 | 06.02.094 | FDE | ME-02 MONTANTE ESTRUTURAL VERTICAL P/ESQUADRIAS EM VÃO DE 7,20M | M | 57.6 | 152.96 | 152.96 | 8810.49 | 0.2019% | I
F | 6.2.7 | 06.02.095 | FDE | ME-03 MONTANTE ESTRUTURAL HORIZONTAL P/ESQUADRIAS | M | 48.9 | 144.62 | 144.62 | 7071.91 | 0.162% | I
F | 6.2.8 | 06.02.098 | FDE | MONTANTE DA PORTA PF-A TUBO AÇO GALVANIZADO 100X100 MM ESPESSURA 3MM. USO EXCLUSIVO PADRAO CRECHE | M | 35 | 149.19 | 149.19 | 5221.65 | 0.1197% | I
F | 6.2.9 | 06.02.103 | FDE | PF-A PORTA 2 FOLHAS 193X210CM ADAPTADA MODELO PF-11 USO EXCLUSIVO PADRÃO CRECHE. | UN | 4 | 4831.87 | 4831.87 | 19327.48 | 0.4429% | I
F | 6.2.10 | 06.02.104 | FDE | "PF-B PORTA 2 FOLHAS 300X215 CM INCLUSIVE VIDRO LAMINADO 6MM COM MONTANTES ME-02 E ME-03 USO EXCLUSIVO PADRAO CRECHE" | UN | 2 | 9223.35 | 9223.35 | 18446.7 | 0.4227% | I
F | 6.2.11 | 06.02.109 | FDE | PF-C PORTA CAIXILHO 93X215 CM ADAPTADA MODELO PF-27 USO EXCLUSIVO PADRAO CRECHE | UN | 8 | 4746.96 | 4746.96 | 37975.68 | 0.8702% | I
F | 6.3 |  |  | OUTROS ELEMENTOS METÁLICOS |  |  |  |  | 74369.7 | 1.704% | T
F | 6.3.1 | 06.03.001 | FDE | TI-01 TAMPA DE INSPECAO - ACO | UN | 2 | 729.49 | 729.49 | 1458.98 | 0.03343% | I
F | 6.3.2 | 06.03.003 | FDE | AF-01 ALCAPAO PARA LAJE DE FORRO | UN | 1 | 656.49 | 656.49 | 656.49 | 0.01504% | I
F | 6.3.3 | 06.03.020 | FDE | EM-06 ESCADA DE MARINHEIRO C/GUARDA CORPO GALVANIZADA | M | 13.3 | 1466.29 | 1466.29 | 19501.65 | 0.4469% | I
F | 6.3.4 | 06.03.024 | FDE | TP-12 TELA DE PROTECAO REMOVIVEL | m² | 30.53 | 1086.72 | 1086.72 | 33177.56 | 0.7602% | I
F | 6.3.5 | 06.03.035 | FDE | GR-02 GRADE DE PROTECAO / GUICHE (122X105 CM) FERRO CHATO 1/2" X 1/8" | UN | 1 | 776.27 | 776.27 | 776.27 | 0.01779% | I
F | 6.3.6 | 06.03.101 | FDE | CO-35 CORRIMÃO DUPLO COM MONTANTE VERTICAL AÇO GALVANIZADO COM PINTURA ESMALTE | M | 25 | 751.95 | 751.95 | 18798.75 | 0.4308% | I
F | 7 |  |  | COBERTURA |  |  |  |  | 123012.71 | 2.819% | T
F | 7.1 |  |  | ESTRUTURA DE COBERTURA EM MADEIRA DE LEI |  |  |  |  | 46695.88 | 1.07% | T
F | 7.1.1 | 07.01.026 | FDE | EM TERCAS PARA TELHAS DE CIM-AM/AL/PLAST | m² | 223.65 | 33.08 | 33.08 | 7398.34 | 0.1695% | I
F | 7.1.2 | 07.01.040 | FDE | ESTRUTURA DE COBERTURA EM TERÇA 6X12CM PARA TELHA ONDULADA CRFS SOBRE BASE E PILARETE CONCRETO USO EXCLUSIVO PADRAO CRECHE | m² | 670.95 | 58.57 | 58.57 | 39297.54 | 0.9005% | I
F | 7.2 |  |  | COBERTURA |  |  |  |  | 70200.75 | 1.609% | T
F | 7.2.1 | 07.03.121 | FDE | TELHA TECNOLOGIA CRFS ONDULADA E=8MM | m² | 979.09 | 71.7 | 71.7 | 70200.75 | 1.609% | I
F | 7.3 |  |  | PEÇAS PARA COBERTURA |  |  |  |  | 6116.08 | 0.1401% | T
F | 7.3.1 | 07.04.130 | FDE | CUMEEIRA SHED P/ TELHA TECNOLOGIA CRFS ONDULADA | M | 49.7 | 62.53 | 62.53 | 3107.74 | 0.07121% | I
F | 7.3.2 | 07.04.131 | FDE | RUFO P/ TELHA TECNOLOGIA CRFS ONDULADA | M | 49.7 | 60.53 | 60.53 | 3008.34 | 0.06893% | I
F | 8 |  |  | INSTALAÇÕES HIDRÁULICAS |  |  |  |  | 659306.18 | 15.11% | T
F | 8.1 |  |  | CAVALETE E ABRIGO |  |  |  |  | 1799.5 | 0.04123% | T
F | 8.1.1 | 08.01.002 | FDE | AC-05 ABRIGO E CAVALETE DE 1" COMPLETO 85X65X30CM | UN | 1 | 1799.5 | 1799.5 | 1799.5 | 0.04123% | I
F | 8.2 |  |  | ABRIGO E REDE DE GÁS |  |  |  |  | 24580.48 | 0.5632% | T
F | 8.2.1 | 08.02.003 | FDE | AG-06 ABRIGO PARA GAS COM 6 CILINDROS DE 45 KG | UN | 1 | 17294.51 | 17294.51 | 17294.51 | 0.3963% | I
F | 8.2.2 | 08.02.016 | FDE | PROTECAO ANTICORROSIVA PARA RAMAIS SOB A TERRA | M | 28.6 | 27.47 | 27.47 | 785.64 | 0.018% | I
F | 8.2.3 | 08.02.017 | FDE | PROTECAO MECANICA PARA RAMAIS SOB ATERRA | M | 28.6 | 12.39 | 12.39 | 354.35 | 0.00812% | I
F | 8.2.4 | 08.02.021 | FDE | VG-01 VALVULA E REGULADOR DE PRESSAO DE GAS | UN | 1 | 780.94 | 780.94 | 780.94 | 0.01789% | I
F | 8.2.5 | 08.02.040 | FDE | TUBO ACO GALV NBR5590-CLASSE PESADA DN 20MM (3/4") INCL CONEXOES | M | 4.9 | 162.22 | 162.22 | 794.87 | 0.01821% | I
F | 8.2.6 | 08.02.041 | FDE | TUBO ACO GALV NBR5590-CLASSE PESADA DN 25MM (1") INCL CONEXOES | M | 24.2 | 188.85 | 188.85 | 4570.17 | 0.1047% | I
F | 8.3 |  |  | REDE DE ÁGUA FRIA: TUBULAÇÕES |  |  |  |  | 34447.24 | 0.7893% | T
F | 8.3.1 | 08.03.016 | FDE | TUBO PVC RÍGIDO JUNTA SOLDÁVEL DE 25 INCL CONEXÕES | M | 157.7 | 24.74 | 24.74 | 3901.49 | 0.0894% | I
F | 8.3.2 | 08.03.017 | FDE | TUBO PVC RÍGIDO JUNTA SOLDÁVEL DE 32 INCL CONEXÕES | M | 101.4 | 34.57 | 34.57 | 3505.39 | 0.08032% | I
F | 8.3.3 | 08.03.018 | FDE | TUBO PVC RÍGIDO JUNTA SOLDÁVEL DE 40 INCL CONEXÕES | M | 48 | 45.42 | 45.42 | 2180.16 | 0.04996% | I
F | 8.3.4 | 08.03.019 | FDE | TUBO PVC RÍGIDO JUNTA SOLDÁVEL DE 50 INCL CONEXÕES | M | 195.03 | 48.82 | 48.82 | 9521.36 | 0.2182% | I
F | 8.3.5 | 08.03.020 | FDE | TUBO PVC RÍGIDO JUNTA SOLDÁVEL DE 60 INCL CONEXÕES | M | 13.5 | 73.44 | 73.44 | 991.44 | 0.02272% | I
F | 8.3.6 | 08.03.021 | FDE | TUBO PVC RÍGIDO JUNTA SOLDÁVEL DE 75 INCL CONEXÕES | M | 144.5 | 99.29 | 99.29 | 14347.4 | 0.3288% | I
F | 8.4 |  |  | REDE DE ÁGUA FRIA: DEMAIS SERVIÇOS |  |  |  |  | 20969.84 | 0.4805% | T
F | 8.4.1 | 08.04.007 | FDE | REGISTRO DE GAVETA BRUTO DN 65MM (2 1/2") | UN | 2 | 421.7 | 421.7 | 843.4 | 0.01933% | I
F | 8.4.2 | 08.04.022 | FDE | REGISTRO DE GAVETA COM CANOPLA CROMADA DN 20MM (3/4") | UN | 25 | 109.37 | 109.37 | 2734.25 | 0.06265% | I
F | 8.4.3 | 08.04.023 | FDE | REGISTRO DE GAVETA COM CANOPLA CROMADA DN 25MM (1") | UN | 9 | 142.73 | 142.73 | 1284.57 | 0.02944% | I
F | 8.4.4 | 08.04.025 | FDE | REGISTRO DE GAVETA COM CANOPLA CROMADA DN 40MM (1 1/2") | UN | 4 | 215.6 | 215.6 | 862.4 | 0.01976% | I
F | 8.4.5 | 08.04.032 | FDE | REGISTRO DE PRESSAO C/ CANOPLA CROMADA DN 20MM (3/4") | UN | 29 | 117.18 | 117.18 | 3398.22 | 0.07787% | I
F | 8.4.6 | 08.04.044 | FDE | VALVULA DE DESCARGA C/ REG INCORP DN=40MM(1 1/2) ACAB ANTIVANDALISMO | UN | 22 | 538.5 | 538.5 | 11847 | 0.2715% | I
F | 8.5 |  |  | REDE DE ÁGUA QUENTE: TUBULAÇÕES |  |  |  |  | 26394.13 | 0.6048% | T
F | 8.5.1 | 08.05.010 | FDE | TUBO DE COBRE NBR13206 CLASSE "E" DN 22 MM (3/4") AGUA QUENTE INCL CONEXOES COM ISOLAÇAO TERMICA POLIETIL EXPANDIDO | M | 106 | 73.36 | 73.36 | 7776.16 | 0.1782% | I
F | 8.5.2 | 08.05.011 | FDE | TUBO DE COBRE NBR13206 CLASSE "E" DN 28 MM (1") AGUA QUENTE INCL CONEXOES COM ISOLAÇAO TERMICA POLIETIL EXPANDIDO | M | 51 | 90.95 | 90.95 | 4638.45 | 0.1063% | I
F | 8.5.3 | 08.05.012 | FDE | TUBO DE COBRE NBR13206 CLASSE "E" DN 35 MM (1 1/4") AGUA QUENTE INCL CONEXOES COM ISOLAÇAO TERMICA POLIETIL EXPANDIDO | M | 69.7 | 148.47 | 148.47 | 10348.35 | 0.2371% | I
F | 8.5.4 | 08.05.014 | FDE | PROTEÇAO EM ALUMINIO CORRUGADO E= 0,15MM PARA TUBO DE COBRE DN 22MM AGUA QUENTE INCL AMARRAÇAO | M | 20.75 | 20.32 | 20.32 | 421.64 | 0.009662% | I
F | 8.5.5 | 08.05.015 | FDE | PROTEÇAO EM ALUMINIO CORRUGADO E=0,15MM PARA TUBO DE COBRE DN 28MM AGUA QUENTE INCL AMARRAÇAO | M | 51 | 24.72 | 24.72 | 1260.72 | 0.02889% | I
F | 8.5.6 | 08.05.016 | FDE | PROTEÇAO EM ALUMINIO CORRUGADO E= 0,15MM PARA TUBO DE COBRE DN 35MM AGUA QUENTE INCL AMARRAÇAO | M | 69.7 | 27.96 | 27.96 | 1948.81 | 0.04466% | I
F | 8.6 |  |  | REDE DE ÁGUA QUENTE: DEMAIS SERVIÇOS |  |  |  |  | 75798.84 | 1.737% | T
F | 8.6.1 | 08.06.001 | FDE | SISTEMA DE AQUECIMENTO SOLAR BOILER 1000 LITROS AÇO INOX ALTA PRESSAO COM 10 PLACAS COLETORAS 175x100x6,5 CM FORNECIDO EINSTALADO USO EXCLUSIVO PADRÃO CRECHE | UN | 2 | 37899.42 | 37899.42 | 75798.84 | 1.737% | I
F | 8.7 |  |  | COMBATE A INCÊNDIO : TUBULAÇÕES |  |  |  |  | 34151.4 | 0.7826% | T
F | 8.7.1 | 08.07.002 | FDE | TUBO ACO GALVANIZ NBR5580-CL MEDIA, DN65MM (2 1/2")- INCL CONEXOES | M | 111.57 | 224.11 | 224.11 | 25003.95 | 0.573% | I
F | 8.7.2 | 08.07.003 | FDE | TUBO ACO GALVANIZ NBR5580-CL MEDIA, DN80MM (3")-INCL CONEXOES | M | 15 | 255.14 | 255.14 | 3827.1 | 0.0877% | I
F | 8.7.3 | 08.07.010 | FDE | PROTECAO ANTI CORROSIVA PARA RAMAIS SOB A TERRA | M | 105 | 50.67 | 50.67 | 5320.35 | 0.1219% | I
F | 8.8 |  |  | COMBATE A INCÊNDIO : DEMAIS SERVIÇOS |  |  |  |  | 22022.07 | 0.5046% | T
F | 8.8.1 | 08.08.002 | FDE | REGISTRO DE GAVETA BRUTO DN 65MM (2 1/2") | UN | 1 | 421.7 | 421.7 | 421.7 | 0.009663% | I
F | 8.8.2 | 08.08.003 | FDE | REGISTRO DE GAVETA BRUTO DN 80MM (3") | UN | 3 | 672.45 | 672.45 | 2017.35 | 0.04623% | I
F | 8.8.3 | 08.08.012 | FDE | REGISTRO DE RECALQUE NO PASSEIO (RR-01) | UN | 2 | 892.14 | 892.14 | 1784.28 | 0.04089% | I
F | 8.8.4 | 08.08.028 | FDE | AH-04 ABRIGO PARA HIDRANTE COM MANGUEIRA 1 1/2" E ESGUICHO REGULAVEL | UN | 2 | 1659.08 | 1659.08 | 3318.16 | 0.07603% | I
F | 8.8.5 | 08.08.041 | FDE | VALVULA RETENCAO HORIZ BRONZE DE 2 1/2" | UN | 1 | 639.81 | 639.81 | 639.81 | 0.01466% | I
F | 8.8.6 | 08.08.042 | FDE | VALVULA RETENCAO HORIZONTAL DE BRONZE DE 3" | UN | 1 | 763.46 | 763.46 | 763.46 | 0.01749% | I
F | 8.8.7 | 08.08.045 | FDE | EXTINTORES MANUAIS DE CO2 COM CAPACIDADE DE 6 KG | UN | 3 | 609.45 | 609.45 | 1828.35 | 0.0419% | I
F | 8.8.8 | 08.08.046 | FDE | EXTINTORES MANUAIS PO QUIMICO SECO COM CAPACIDADE DE 4 KG | UN | 2 | 200.96 | 200.96 | 401.92 | 0.00921% | I
F | 8.8.9 | 08.08.047 | FDE | EXTINTOR MANUAL PO QUIMICO SECO C/ CAPACIDADE DE 12KG | UN | 1 | 316.85 | 316.85 | 316.85 | 0.00726% | I
F | 8.8.10 | 08.08.050 | FDE | EXTINTORES MANUAIS DE AGUA PRESSURIZADA CAP DE 10 L | UN | 2 | 228.38 | 228.38 | 456.76 | 0.01047% | I
F | 8.8.11 | 08.08.060 | FDE | MANOMETRO INDUSTRIAL COM TOMADA INFERIOR. | UN | 1 | 524.72 | 524.72 | 524.72 | 0.01202% | I
F | 8.8.12 | 08.08.061 | FDE | PRESSOSTATO (VALVULA DE FLUXO) COM SENSOR DIAFRAGMA. | UN | 1 | 2723.55 | 2723.55 | 2723.55 | 0.06241% | I
F | 8.8.13 | 08.08.077 | FDE | CONJ MOTOR-BOMBA (CENTRIFUGA) 5 HP (31200 L/H -20 MCA) | UN | 1 | 5284.36 | 5284.36 | 5284.36 | 0.1211% | I
F | 8.8.14 | 08.08.090 | FDE | TREINAMENTO BÁSICO PARA BRIGADA DE INCÊNDIO INCLUSO EQUIPAMENTOS (POR PARTICIPANTE) | UN | 10 | 154.08 | 154.08 | 1540.8 | 0.03531% | I
F | 8.9 |  |  | REDE DE ESGOTO: TUBULAÇÕES |  |  |  |  | 27995.75 | 0.6415% | T
F | 8.9.1 | 08.09.015 | FDE | TUBO PVC NORMAL "SN" JUNTA SOLDÁVEL/ELÁSTICA DN 40 INCL CONEXÕES | M | 37 | 48.17 | 48.17 | 1782.29 | 0.04084% | I
F | 8.9.2 | 08.09.016 | FDE | TUBO PVC NORMAL "SN" JUNTA ELÁSTICA DN 50 INCL CONEXÕES | M | 138.55 | 53.51 | 53.51 | 7413.81 | 0.1699% | I
F | 8.9.3 | 08.09.017 | FDE | TUBO PVC NORMAL "SN" JUNTA ELÁSTICA DN 75 INCL CONEXÕES | M | 85.8 | 67.44 | 67.44 | 5786.35 | 0.1326% | I
F | 8.9.4 | 08.09.018 | FDE | TUBO PVC NORMAL "SN" JUNTA ELÁSTICA DN 100 INCL CONEXÕES | M | 183.7 | 70.84 | 70.84 | 13013.3 | 0.2982% | I
F | 8.10 |  |  | REDE DE ESGOTO: DEMAIS SERVIÇOS |  |  |  |  | 2055.9 | 0.04711% | T
F | 8.10.1 | 08.10.010 | FDE | CAIXA SIFONADA DE PVC DN 100X100X50MM C/GRELHA PVC CROMADO | UN | 33 | 57.44 | 57.44 | 1895.52 | 0.04343% | I
F | 8.10.2 | 08.10.057 | FDE | TERMINAL DE VENTILACAO EM PVC P/ ESGOTO DN 75MM (3") | UN | 6 | 26.73 | 26.73 | 160.38 | 0.003675% | I
F | 8.11 |  |  | REDE DE ÁGUAS PLUVIAIS: TUBULAÇÕES |  |  |  |  | 18068.05 | 0.414% | T
F | 8.11.1 | 08.11.004 | FDE | TUBO DE FERRO FUNDIDO DN 100MM (4") - INCLUSIVE CONEXOES | M | 20.1 | 340.47 | 340.47 | 6843.44 | 0.1568% | I
F | 8.11.2 | 08.11.054 | FDE | TUBO DE PVC REFORÇADO "SR" JUNTA ELÁSTICA DN 150 INCL CONEXÕES | M | 83.56 | 134.33 | 134.33 | 11224.61 | 0.2572% | I
F | 8.12 |  |  | REDE DE ÁGUAS PLUVIAIS: DEMAIS SERVIÇOS |  |  |  |  | 19795.35 | 0.4536% | T
F | 8.12.1 | 08.12.031 | FDE | RUFO EM CHAPA GALVANIZADA N 24 - CORTE 0,16 M | M | 93.7 | 46.6 | 46.6 | 4366.42 | 0.1001% | I
F | 8.12.2 | 08.12.033 | FDE | RUFO EM CHAPA GALVANIZADA N 24 - CORTE 0,33 M | M | 138.5 | 72.59 | 72.59 | 10053.71 | 0.2304% | I
F | 8.12.3 | 08.12.034 | FDE | RUFO EM CHAPA GALVANIZADA N 24 - CORTE 0,50 M | M | 50.5 | 100.84 | 100.84 | 5092.42 | 0.1167% | I
F | 8.12.4 | 08.12.067 | FDE | GRELHA HEMISFERICA DE FERRO FUNDIDO DN 150MM (6") | UN | 8 | 35.35 | 35.35 | 282.8 | 0.00648% | I
F | 8.13 |  |  | RESERVATÓRIO: INSTALAÇÕES - TUBULAÇÕES |  |  |  |  | 17980.97 | 0.412% | T
F | 8.13.1 | 08.13.012 | FDE | TUBO ACO GALVANIZ NBR5580-CL MEDIA, DN25MM (1") - INCL CONEXOES | M | 16.6 | 107.28 | 107.28 | 1780.84 | 0.04081% | I
F | 8.13.2 | 08.13.013 | FDE | TUBO ACO GALVANIZ NBR5580-CL MEDIA, DN32MM (1 1/4")-INCL CONEXOES | M | 15.9 | 128.86 | 128.86 | 2048.87 | 0.04695% | I
F | 8.13.3 | 08.13.014 | FDE | TUBO ACO GALVANIZ NBR5580-CL MEDIA, DN40MM (1 1/2") - INCL CONEXOES | M | 22.75 | 148.77 | 148.77 | 3384.51 | 0.07755% | I
F | 8.13.4 | 08.13.015 | FDE | TUBO ACO GALVANIZ NBR5580-CL MEDIA, DN50MM (2") - INCL CONEXOES | M | 14.4 | 184.24 | 184.24 | 2653.05 | 0.06079% | I
F | 8.13.5 | 08.13.016 | FDE | TUBO ACO GALVANIZ NBR5580-CL MEDIA, DN65MM (2 1/2")-INCL CONEXOES | M | 16.93 | 224.11 | 224.11 | 3794.18 | 0.08694% | I
F | 8.13.6 | 08.13.017 | FDE | TUBO ACO GALVANIZ NBR5580-CL MEDIA, DN80MM (3")-INCL CONEXOES | M | 16.93 | 255.14 | 255.14 | 4319.52 | 0.09898% | I
F | 8.14 |  |  | RESERVATÓRIO: INSTALAÇÕES - DEMAIS SERVIÇOS |  |  |  |  | 229895.6 | 5.268% | T
F | 8.14.1 | 08.14.003 | FDE | REGISTRO DE GAVETA BRUTO DN 25MM (1") | UN | 1 | 97.95 | 97.95 | 97.95 | 0.002244% | I
F | 8.14.2 | 08.14.004 | FDE | REGISTRO DE GAVETA BRUTO DN 32MM (1 1/4") | UN | 2 | 129.06 | 129.06 | 258.12 | 0.005915% | I
F | 8.14.3 | 08.14.005 | FDE | REGISTRO DE GAVETA BRUTO DN 40MM (1.1/2") | UN | 4 | 151.43 | 151.43 | 605.72 | 0.01388% | I
F | 8.14.4 | 08.14.007 | FDE | REGISTRO DE GAVETA BRUTO DN 65MM (2.1/2") | UN | 1 | 421.7 | 421.7 | 421.7 | 0.009663% | I
F | 8.14.5 | 08.14.008 | FDE | REGISTRO DE GAVETA BRUTO DN 80MM (3") | UN | 1 | 672.45 | 672.45 | 672.45 | 0.01541% | I
F | 8.14.6 | 08.14.027 | FDE | VALVULA DE RETENCAO VERTICAL DE BRONZE DE 1.1/4" | UN | 2 | 181.68 | 181.68 | 363.36 | 0.008326% | I
F | 8.14.7 | 08.14.037 | FDE | VALVULA DE RETENCAO DE PE COM CRIVO DE BRONZE DE 1.1/2" | UN | 1 | 193.69 | 193.69 | 193.69 | 0.004438% | I
F | 8.14.8 | 08.14.046 | FDE | TORNEIRA DE BOIA EM LATAO (BOIA PLAST) DN 25MM (1") | UN | 1 | 139.57 | 139.57 | 139.57 | 0.003198% | I
F | 8.14.9 | 08.14.078 | FDE | CONJ MOTOR-BOMBA (CENTRIFUGA) 1 HP 8500 L/H-20 MCA | UN | 2 | 2065.71 | 2065.71 | 4131.42 | 0.09467% | I
F | 8.14.10 | 08.14.085 | FDE | ANEIS PRE-MOLDADOS EM CONCRETO ARMADO P/ RESERVATORIO D'AGUA D=2,50M | M | 14.5 | 14191.84 | 14191.84 | 205781.68 | 4.715% | I
F | 8.14.11 | 08.14.086 | FDE | LAJE PRE-MOLDADA D=2,50M E=8CM P/ RESERVATORIO | UN | 2 | 3497.52 | 3497.52 | 6995.04 | 0.1603% | I
F | 8.14.12 | 08.14.087 | FDE | LAJE PRE-MOLDADA D=2,50M E=15CM P/ RESERVATORIO | UN | 2 | 5117.45 | 5117.45 | 10234.9 | 0.2345% | I
F | 8.15 |  |  | BEBEDOUROS, LAVATÓRIOS E MICTÓRIOS PADRONIZADOS |  |  |  |  | 28632.4 | 0.6561% | T
F | 8.15.1 | 08.15.002 | FDE | BN-01 BANHO BERCÁRIO | UN | 2 | 3955.17 | 3955.17 | 7910.34 | 0.1813% | I
F | 8.15.2 | 08.15.003 | FDE | BN-02 BANHO INFANTIL | CJ | 12 | 1218.03 | 1218.03 | 14616.36 | 0.3349% | I
F | 8.15.3 | 08.15.017 | FDE | BB-02 BEBEDOURO ACESSÍVEL ÁGUA REFRIGERADA PRESSÃO MÍNIMA 8MCA - FORNECIDO E INSTALADO | UN | 2 | 3052.85 | 3052.85 | 6105.7 | 0.1399% | I
F | 8.16 |  |  | LOUÇAS |  |  |  |  | 69723.82 | 1.598% | T
F | 8.16.1 | 08.16.001 | FDE | BACIA SIFONADA DE LOUCA BRANCA (VDR 6L) C/ ASSENTO | UN | 2 | 325.84 | 325.84 | 651.68 | 0.01493% | I
F | 8.16.2 | 08.16.003 | FDE | BACIA SANITÁRIA INFANTIL | UN | 17 | 651.26 | 651.26 | 11071.42 | 0.2537% | I
F | 8.16.3 | 08.16.010 | FDE | LAVATORIO DE LOUCA BRANCA SEM COLUNA C/ TORNEIRA DE FECHAM AUTOMATICO | UN | 24 | 1000.86 | 1000.86 | 24020.64 | 0.5504% | I
F | 8.16.4 | 08.16.045 | FDE | TANQUE DE LOUCA BRANCA,PEQUENO C/COLUNA | UN | 4 | 1039.05 | 1039.05 | 4156.2 | 0.09524% | I
F | 8.16.5 | 08.16.051 | FDE | SABONETEIRA DE LOUCA BRANCA DE 15X15 CM | UN | 15 | 101.97 | 101.97 | 1529.55 | 0.03505% | I
F | 8.16.6 | 08.16.065 | FDE | PAPELEIRA DE LOUCA BRANCA DE 15X15CM | UN | 19 | 112 | 112 | 2128 | 0.04876% | I
F | 8.16.7 | 08.16.070 | FDE | CABIDE DE LOUCA BRANCA COM 2 GANCHOS | UN | 10 | 58.95 | 58.95 | 589.5 | 0.01351% | I
F | 8.16.8 | 08.16.073 | FDE | BC-23 BANCO DE GRANITO 2CM COM BORDA ARREDONDADA PARA VESTIÁRIO | M | 11 | 390.07 | 390.07 | 4290.77 | 0.09832% | I
F | 8.16.9 | 08.16.083 | FDE | VA-01 VARAL/TOALHEIRO | UN | 2 | 529.92 | 529.92 | 1059.84 | 0.02429% | I
F | 8.16.10 | 08.16.089 | FDE | BR-01 BACIA P/ SANITARIO ACESSIVEL | CJ | 3 | 2950.84 | 2950.84 | 8852.52 | 0.2029% | I
F | 8.16.11 | 08.16.090 | FDE | BR-02 LAVATORIO PARA SANITARIO ACESSIVEL | CJ | 3 | 1746.89 | 1746.89 | 5240.67 | 0.1201% | I
F | 8.16.12 | 08.16.093 | FDE | BR-05 TROCADOR ACESSÍVEL | UN | 1 | 3368.95 | 3368.95 | 3368.95 | 0.0772% | I
F | 8.16.13 | 08.16.094 | FDE | BR-06 CHUVEIRO ACESSIVEL | CJ | 1 | 2764.08 | 2764.08 | 2764.08 | 0.06334% | I
F | 8.17 |  |  | APARELHOS E METAIS |  |  |  |  | 4994.84 | 0.1145% | T
F | 8.17.1 | 08.17.037 | FDE | CHUVEIRO ANTIVANDALISMO | UN | 2 | 1228.09 | 1228.09 | 2456.18 | 0.05628% | I
F | 8.17.2 | 08.17.058 | FDE | FT-02 FILTRO PARA AGUA POTAVEL | UN | 2 | 597.71 | 597.71 | 1195.42 | 0.02739% | I
F | 8.17.3 | 08.17.080 | FDE | TORNEIRA DE LAVAGEM COM CANOPLA DE 1/2" | UN | 11 | 73.58 | 73.58 | 809.38 | 0.01855% | I
F | 8.17.4 | 08.17.081 | FDE | TJ-03 TORNEIRA DE JARDIM | UN | 1 | 533.86 | 533.86 | 533.86 | 0.01223% | I
F | 9 |  |  | INSTALAÇÕES ELÉTRICAS |  |  |  |  | 224774.57 | 5.151% | T
F | 9.1 |  |  | ENTRADA EM BAIXA TENSÃO |  |  |  |  | 9011.4 | 0.2065% | T
F | 9.1.1 | 09.02.042 | FDE | DPS - DISPOSITIVO PROTECAO CONTRA SURTOS (TELEFONIA) | UN | 1 | 137.49 | 137.49 | 137.49 | 0.003151% | I
F | 9.1.2 | 09.02.043 | FDE | DPS - DISPOSITIVO PROTECAO CONTRA SURTOS (ENERGIA) | UN | 1 | 227.69 | 227.69 | 227.69 | 0.005217% | I
F | 9.1.3 | 09.02.060 | FDE | AE-20 ABRIGO E ENTRADA DE ENERGIA (CAIXAS III OU V):BANDEIRANTE/CPFL/ELEKTRO | UN | 1 | 3314.09 | 3314.09 | 3314.09 | 0.07594% | I
F | 9.1.4 | 09.02.077 | FDE | CONJ 4 CABOS P/ ENTRADA ENERGIA SECCAO 70MM2 C/ ELETRODUTOS | UN | 1 | 3477.15 | 3477.15 | 3477.15 | 0.07968% | I
F | 9.1.5 | 09.02.088 | FDE | DISJUNTOR TRIPOLAR TERMOMAGNETICO 3X10A A 3X50A | UN | 1 | 112.68 | 112.68 | 112.68 | 0.002582% | I
F | 9.1.6 | 09.02.091 | FDE | DISJUNTOR TRIPOLAR TERMOMAGNETICO 3X125A A 3X225A | UN | 1 | 474.92 | 474.92 | 474.92 | 0.01088% | I
F | 9.1.7 | 09.02.102 | FDE | CONJUNTO PARA ENTRADA DE TELEFONE NA ENTRADA DE ENERGIA | UN | 1 | 637.32 | 637.32 | 637.32 | 0.0146% | I
F | 9.1.8 | 09.02.103 | FDE | CONJUNTO PARA ENTRADA DE TEVE A CABO NA ENTRADA DE ENERGIA | UN | 1 | 630.06 | 630.06 | 630.06 | 0.01444% | I
F | 9.2 |  |  | ENTRADA: INTERLIGAÇÃO AO QUADRO GERAL |  |  |  |  | 18545.76 | 0.425% | T
F | 9.2.1 | 09.03.017 | FDE | CABO FLEXIVEL DE COBRE 1,0 KV SECAO 4 MM2 (ISOLAÇAO NAO HALOGENADO) | M | 152.5 | 7.34 | 7.34 | 1119.35 | 0.02565% | I
F | 9.2.2 | 09.03.018 | FDE | CABO FLEXIVEL DE COBRE 1,0 KV SECAO 6 MM2 (ISOLAÇAO NAO HALOGENADO) | M | 121.6 | 11.1 | 11.1 | 1349.76 | 0.03093% | I
F | 9.2.3 | 09.03.022 | FDE | CABO FLEXIVEL DE COBRE 1,0 KV SECAO 35 MM2 (ISOLAÇAO NAO HALOGENADO) | M | 34.3 | 65.34 | 65.34 | 2241.16 | 0.05135% | I
F | 9.2.4 | 09.03.024 | FDE | CABO FLEXIVEL DE COBRE 1,0 KV SECAO 70 MM2 (ISOLAÇAO NAO HALOGENADO) | M | 102.6 | 112.06 | 112.06 | 11497.35 | 0.2635% | I
F | 9.2.5 | 09.03.050 | FDE | ELETRODUTO DE PVC RIGIDO ROSCAVEL DE 60MM - INCL CONEXOES | M | 28.3 | 61.9 | 61.9 | 1751.77 | 0.04014% | I
F | 9.2.6 | 09.03.090 | FDE | ENVELOPE DE CONCRETO PARA DUTOS | M | 28.3 | 20.72 | 20.72 | 586.37 | 0.01344% | I
F | 9.3 |  |  | QUADRO GERAL |  |  |  |  | 3848.21 | 0.08818% | T
F | 9.3.1 | 09.04.006 | FDE | CAIXA EM CHAPA DE AÇO 16 COM PORTA E FECHO | m² | 0.54 | 1944.75 | 1944.75 | 1050.16 | 0.02406% | I
F | 9.3.2 | 09.04.019 | FDE | QUADRO GERAL - DISJUNTOR TERMOMAGNETICO 3X10A A 3X50A | UN | 2 | 112.68 | 112.68 | 225.36 | 0.005164% | I
F | 9.3.3 | 09.04.020 | FDE | QUADRO GERAL - DISJUNTOR TERMOMAGNETICO 3X60A A 3X100A | UN | 2 | 141.75 | 141.75 | 283.5 | 0.006496% | I
F | 9.3.4 | 09.04.021 | FDE | QUADRO GERAL - DISJUNTOR TERMO MAGNETICO 3X200A | UN | 1 | 540.28 | 540.28 | 540.28 | 0.01238% | I
F | 9.3.5 | 09.04.025 | FDE | QUADRO GERAL - DISJUNTOR TERMO MAGNETICO 3X125A A 3X225A | UN | 1 | 474.92 | 474.92 | 474.92 | 0.01088% | I
F | 9.3.6 | 09.04.043 | FDE | QUADRO GERAL-BARRAMENTO DE 150 A | M | 1.2 | 50.35 | 50.35 | 60.42 | 0.001384% | I
F | 9.3.7 | 09.04.044 | FDE | QUADRO GERAL-BARRAMENTO DE 200 A | M | 1.5 | 72.68 | 72.68 | 109.02 | 0.002498% | I
F | 9.3.8 | 09.04.050 | FDE | PLACA DE ACRILICO TRANSPARENTE ESP=5MM PROTECAO A CONTATO ACIDENTAL | m² | 0.22 | 280.89 | 280.89 | 61.79 | 0.001416% | I
F | 9.3.9 | 09.04.085 | FDE | TERRA COMPLETO 1 HASTE Ø 19MM COM CAIXA DE INSPEÇÃO | UN | 1 | 359.61 | 359.61 | 359.61 | 0.00824% | I
F | 9.3.10 | 09.04.092 | FDE | DISJUNTOR BIPOLAR TERMOMAGNETICO 2X60A A 2X100A | UN | 1 | 98.97 | 98.97 | 98.97 | 0.002268% | I
F | 9.3.11 | 09.04.094 | FDE | DISJUNTOR BIPOLAR TERMOMAG. 2X125A A 2X225A | UN | 2 | 292.09 | 292.09 | 584.18 | 0.01339% | I
F | 9.4 |  |  | REDE DE BAIXA TENSÃO: DUTO/QUADROS PARCIAIS LUZ/QUADROS TELEFONE |  |  |  |  | 41370.96 | 0.948% | T
F | 9.4.1 | 09.05.003 | FDE | ELETROD ACO GALV QUENTE (NBR 5624) 25 MM (1") - INCL CONEXOES | M | 61.5 | 56.77 | 56.77 | 3491.35 | 0.08% | I
F | 9.4.2 | 09.05.006 | FDE | ELETROD ACO GALV QUENTE (NBR 5624) 50 MM (2") - INCL CONEXOES | M | 20.4 | 100.93 | 100.93 | 2058.97 | 0.04718% | I
F | 9.4.3 | 09.05.013 | FDE | ELETRODUTO DE PVC RIGIDO ROSCAVEL DE 25MM - INCL CONEXOES | M | 371 | 29.78 | 29.78 | 11048.38 | 0.2532% | I
F | 9.4.4 | 09.05.014 | FDE | ELETRODUTO DE PVC RIGIDO ROSCAVEL DE 32MM - INCL CONEXOES | M | 231.5 | 37.61 | 37.61 | 8706.71 | 0.1995% | I
F | 9.4.5 | 09.05.016 | FDE | ELETRODUTO DE PVC RIGIDO ROSCAVEL DE 50MM - INCL CONEXOES | M | 43 | 53.58 | 53.58 | 2303.94 | 0.05279% | I
F | 9.4.6 | 09.05.017 | FDE | ELETRODUTO DE PVC RIGIDO ROSCAVEL DE 60MM - INCL CONEXOES | M | 1 | 61.9 | 61.9 | 61.9 | 0.001418% | I
F | 9.4.7 | 09.05.040 | FDE | ENVELOPE DE CONCRETO PARA DUTOS | M | 215.5 | 20.72 | 20.72 | 4465.16 | 0.1023% | I
F | 9.4.8 | 09.05.054 | FDE | QUADRO DISTRIBUICAO, DISJ. GERAL 100A P/ 28 A 42 DISJS. | UN | 2 | 880.68 | 880.68 | 1761.36 | 0.04036% | I
F | 9.4.9 | 09.05.069 | FDE | INTERRUPTOR TIPO AUTOMÁTICO DE BÓIA | UN | 1 | 92.15 | 92.15 | 92.15 | 0.002112% | I
F | 9.4.10 | 09.05.070 | FDE | DISJUNTOR BIPOLAR TERMOMAGNETICO 2X10A A 2X50A | UN | 27 | 84.72 | 84.72 | 2287.44 | 0.05242% | I
F | 9.4.11 | 09.05.071 | FDE | DISJUNTOR BIPOLAR TERMOMAGNETICO 2X60A A 2X100A | UN | 1 | 115.15 | 115.15 | 115.15 | 0.002639% | I
F | 9.4.12 | 09.05.073 | FDE | DISJUNTOR UNIPOLAR TERMOMAGNETICO 1X10A A 1X30A | UN | 20 | 24.45 | 24.45 | 489 | 0.01121% | I
F | 9.4.13 | 09.05.076 | FDE | QUADRO COMANDO PARA CONJUNTO MOTOR BOMBA TRIFASICO DE 3/4 A 1 HP | UN | 1 | 1746.71 | 1746.71 | 1746.71 | 0.04002% | I
F | 9.4.14 | 09.05.087 | FDE | QUADRO COMANDO PARA BOMBA DE INCENDIO TRIFASICO DE 5 HP | UN | 1 | 922.67 | 922.67 | 922.67 | 0.02114% | I
F | 9.4.15 | 09.05.093 | FDE | INTERRUPTOR AUTOMATICO DIFERENCIAL (DISPOSITIVO DR) 63A/30 mA | UN | 2 | 515.24 | 515.24 | 1030.48 | 0.02361% | I
F | 9.4.16 | 09.05.096 | FDE | CENTRAL DE SISTEMA DE ALARME ATÉ 12 ENDEREÇOS | UN | 1 | 789.59 | 789.59 | 789.59 | 0.01809% | I
F | 9.5 |  |  | REDE DE BAIXA TENSÃO: CAIXAS DE PASSAGEM |  |  |  |  | 827.78 | 0.01897% | T
F | 9.5.1 | 09.06.001 | FDE | CAIXA DE PASSAGEM ESTAMPADA COM TAMPA PLASTICA DE 4"X2" | UN | 3 | 22.82 | 22.82 | 68.46 | 0.001569% | I
F | 9.5.2 | 09.06.002 | FDE | CAIXA DE PASSAGEM ESTAMPADA COM TAMPA PLASTICA DE 4"X4" | UN | 12 | 36.77 | 36.77 | 441.24 | 0.01011% | I
F | 9.5.3 | 09.06.007 | FDE | CAIXA DE PASSAGEM CHAPA TAMPA PARAFUSADA DE 15X15X8 CM | UN | 3 | 39.76 | 39.76 | 119.28 | 0.002733% | I
F | 9.5.4 | 09.06.007 | FDE | CAIXA DE PASSAGEM CHAPA TAMPA PARAFUSADA DE 15X15X8 CM | UN | 5 | 39.76 | 39.76 | 198.8 | 0.004555% | I
F | 9.6 |  |  | REDE DE BAIXA TENSÃO: ENFIAÇÃO |  |  |  |  | 11381.33 | 0.2608% | T
F | 9.6.1 | 09.07.004 | FDE | FIO DE 2,50 MM2 750V (ISOLAÇAO NAO HALOGENADO) | M | 530 | 4.31 | 4.31 | 2284.3 | 0.05234% | I
F | 9.6.2 | 09.07.006 | FDE | FIO DE 6,00 MM2 750V (ISOLAÇAO NAO HALOGENADO) | M | 200 | 7.83 | 7.83 | 1566 | 0.03588% | I
F | 9.6.3 | 09.07.012 | FDE | CABO DE 16 MM2 750V (ISOLAÇAO NAO HALOGENADO) | M | 36 | 20.28 | 20.28 | 730.08 | 0.01673% | I
F | 9.6.4 | 09.07.014 | FDE | CABO DE 35 MM2 750V (ISOLAÇAO NAO HALOGENADO) | M | 108 | 50.01 | 50.01 | 5401.08 | 0.1238% | I
F | 9.6.5 | 09.07.016 | FDE | CABO DE 70 MM2 750V (ISOLAÇAO NAO HALOGENADO) | M | 3 | 97.38 | 97.38 | 292.14 | 0.006694% | I
F | 9.6.6 | 09.07.024 | FDE | CABO DE 2,5MM2 750V (ISOLAÇAO NAO HALOGENADO) | M | 233.7 | 4.74 | 4.74 | 1107.73 | 0.02538% | I
F | 9.7 |  |  | PONTOS DE: INTERRUPTORES E TOMADAS |  |  |  |  | 28510.25 | 0.6533% | T
F | 9.7.1 | 09.08.055 | FDE | BOTOEIRA PARA ACIONAMENTO DA BOMBA DE INCENDIO | UN | 3 | 425.43 | 425.43 | 1276.29 | 0.02925% | I
F | 9.7.2 | 09.08.067 | FDE | INTERRUPTOR 1 TECLA BIPOLAR SIMPLES CAIXA 4"X2"- ELETR PVC RIGIDO | UN | 15 | 181.01 | 181.01 | 2715.15 | 0.06222% | I
F | 9.7.3 | 09.08.069 | FDE | 2 INTERRUPTORES 1 TECLA BIPOLAR SIMPLES CAIXA 4"X4"-ELETR PVC RIGIDO | UN | 12 | 272.9 | 272.9 | 3274.8 | 0.07504% | I
F | 9.7.4 | 09.08.070 | FDE | 3 INTERRUPTORES DE 1 TECLA BIPOLAR EM CAIXA 4"X4"-ELETRODUTO DE PVC | UN | 2 | 293.2 | 293.2 | 586.4 | 0.01344% | I
F | 9.7.5 | 09.08.075 | FDE | INTERRUPTOR 1 TECLA SIMPLES/TOMADA 2P+T PADRÃO NBR 14136 CORRENTE 10A ELETROD.PVC RIGIDO | UN | 2 | 166.02 | 166.02 | 332.04 | 0.007609% | I
F | 9.7.6 | 09.08.079 | FDE | TOMADA 2P+T PADRAO NBR 14136 CORRENTE 10A-250V-ELETR. PVC RÍGIDO | UN | 85 | 156.77 | 156.77 | 13325.45 | 0.3053% | I
F | 9.7.7 | 09.08.081 | FDE | PONTO SECO PARA TELEFONE-ELETRODUTO DE PVC | UN | 3 | 121.84 | 121.84 | 365.52 | 0.008376% | I
F | 9.7.8 | 09.08.082 | FDE | TOMADA DE PISO PARA TEL/LOGICA - ELETRODUTO DE PVC | UN | 9 | 205.22 | 205.22 | 1846.98 | 0.04232% | I
F | 9.7.9 | 09.08.084 | FDE | CIGARRA PARA CHAMADA DE AULA - ELETRODUTO DE PVC | UN | 2 | 306.62 | 306.62 | 613.24 | 0.01405% | I
F | 9.7.10 | 09.08.085 | FDE | PONTO SECO P/INSTALACAO DE SOM/TV/ALARME/LOGICA - ELETRODUTO PVC | UN | 26 | 121.84 | 121.84 | 3167.84 | 0.07259% | I
F | 9.7.11 | 09.08.086 | FDE | ACIONADOR DO ALARME DE INCENDIO | UN | 2 | 232.66 | 232.66 | 465.32 | 0.01066% | I
F | 9.7.12 | 09.08.087 | FDE | SIRENE PARA ALARME DE EMERGENCIA- ELETRODUTO DE PVC | UN | 3 | 123.19 | 123.19 | 369.57 | 0.008468% | I
F | 9.7.13 | 09.08.089 | FDE | TOMADA 2P+T PADRAO NBR 14136, CORRENTE 20A-250V-ELETR.PVC RIGIDO | UN | 1 | 171.65 | 171.65 | 171.65 | 0.003933% | I
F | 9.8 |  |  | LUMINÁRIAS INTERNAS |  |  |  |  | 38636.94 | 0.8853% | T
F | 9.8.1 | 09.09.038 | FDE | IL-90 LUMINÁRIA LED DE SOBREPOR C/DIFUSOR TRANSLÚCIDO <= 39W | UN | 45 | 308.25 | 308.25 | 13871.25 | 0.3179% | I
F | 9.8.2 | 09.09.039 | FDE | IL-94 LUMINÁRIA LED QUADRADA DE SOBREPOR C/DIFUSOR TRANSLÚCIDO <= 40W | UN | 31 | 468.73 | 468.73 | 14530.63 | 0.333% | I
F | 9.8.3 | 09.09.046 | FDE | IL-59 ILUMINAÇÃO P/PASSAGEM COBERTA E CIRCULAÇÕES | UN | 5 | 233.63 | 233.63 | 1168.15 | 0.02677% | I
F | 9.8.4 | 09.09.058 | FDE | IL-86 LUMINÁRIA LED HERMÉTICA DE SOBREPOR C/DIFUSOR TRANSLÚCIDO <= 36W | UN | 9 | 317.39 | 317.39 | 2856.51 | 0.06546% | I
F | 9.8.5 | 09.09.059 | FDE | IL-87 LUMINÁRIA LED HERMÉTICA DE SOBREPOR C/DIFUSOR TRANSLÚCIDO <= 50W | UN | 9 | 373.32 | 373.32 | 3359.88 | 0.07699% | I
F | 9.8.6 | 09.09.067 | FDE | IL-98 LUMINÁRIA LED SUSPENSA <= 68W Ø 190MM | UN | 6 | 396.9 | 396.9 | 2381.4 | 0.05457% | I
F | 9.8.7 | 09.09.083 | FDE | IL-83 ILUMINAÇÃO AUTONOMA DE EMERGÊNCIA - LED | UN | 8 | 58.64 | 58.64 | 469.12 | 0.01075% | I
F | 9.9 |  |  | CENTRO DE LUZ |  |  |  |  | 26072.88 | 0.5974% | T
F | 9.9.1 | 09.10.003 | FDE | CENTRO DE LUZ EM CAIXA FM ELETRODUTO DE PVC | UN | 108 | 236.54 | 236.54 | 25546.32 | 0.5854% | I
F | 9.9.2 | 09.10.030 | FDE | SENSOR DE PRESENÇA INTERNO | UN | 6 | 87.76 | 87.76 | 526.56 | 0.01207% | I
F | 9.10 |  |  | ILUMINAÇÃO EXTERNA |  |  |  |  | 6373.14 | 0.146% | T
F | 9.10.1 | 09.11.035 | FDE | IL-06 LUZ DE OBSTACULO COM LAMPADA | UN | 1 | 374.41 | 374.41 | 374.41 | 0.008579% | I
F | 9.10.2 | 09.11.040 | FDE | IL-100 PROJETOR LED <= 50W C/DIFUSOR DE VIDRO TEMPERADO | UN | 5 | 185.23 | 185.23 | 926.15 | 0.02122% | I
F | 9.10.3 | 09.11.060 | FDE | IL-30 LUMINARIA EM POSTE H= 2,50 M C/ LAMPADA VAPOR SÓDIO 70W | UN | 2 | 2536.29 | 2536.29 | 5072.58 | 0.1162% | I
F | 9.11 |  |  | APARELHOS ELÉTRICOS |  |  |  |  | 2651.89 | 0.06077% | T
F | 9.11.1 | 09.12.001 | FDE | EX-01 EXAUSTOR AXIAL DN 40CM | UN | 1 | 1802.48 | 1802.48 | 1802.48 | 0.0413% | I
F | 9.11.2 | 09.12.010 | FDE | EXAUSTOR DN 150MM VAZAO 280 M3HORA COM VENEZIANA AUTOFECHANTE INCLUSIVE DUTO EXAUSTAO USO EXCLUSIVO PADRAO CRECHE | UN | 1 | 849.41 | 849.41 | 849.41 | 0.01946% | I
F | 9.12 |  |  | PARA RAIOS |  |  |  |  | 37197.87 | 0.8524% | T
F | 9.12.1 | 09.13.010 | FDE | PP-02 PARA RAIOS FRANKLIN COM MASTRO AÇO GALVANIZADO 02" X 3,00M | UN | 1 | 876.64 | 876.64 | 876.64 | 0.02009% | I
F | 9.12.2 | 09.13.025 | FDE | CORDOALHA DE AÇO GALV. A QUENTE 80MM2 (7/16") SOB A TERRA | M | 232 | 45.09 | 45.09 | 10460.88 | 0.2397% | I
F | 9.12.3 | 09.13.027 | FDE | TERRA SIMPLES - 1 HASTE COM CAIXA DE INSPEÇÃO E TAMPA DE CONCRETO | UN | 5 | 355.79 | 355.79 | 1778.95 | 0.04076% | I
F | 9.12.4 | 09.13.028 | FDE | TERRA SIMPLES 1 HASTE COPERWELD DN 19MM X 3M SEM CAIXA DE INSPEÇAO | UN | 9 | 281.43 | 281.43 | 2532.87 | 0.05804% | I
F | 9.12.5 | 09.13.030 | FDE | CAIXA SUSPENSA MEDIÇÃO ATERRRAMENTO 4"X2" POLIPROPILENO Ø2'' | UN | 2 | 81.36 | 81.36 | 162.72 | 0.003729% | I
F | 9.12.6 | 09.13.032 | FDE | CONEXAO EXOTERMICA CABO/CABO | UN | 20 | 57.9 | 57.9 | 1158 | 0.02653% | I
F | 9.12.7 | 09.13.033 | FDE | CONEXAO EXOTERMICA CABO/HASTE | UN | 29 | 62.1 | 62.1 | 1800.9 | 0.04127% | I
F | 9.12.8 | 09.13.034 | FDE | CONEXAO EXOTERMICA EM ESTRUTURA METALICA | UN | 15 | 51.08 | 51.08 | 766.2 | 0.01756% | I
F | 9.12.9 | 09.13.035 | FDE | RELATORIO DE INSPEÇAO E MEDIÇAO COM LAUDO TECNICO DO SISTEMA DE PROTEÇAO CONTRA DESCARGAS ATMOSFERICAS CONFORME NBR 5419 | UN | 1 | 2665.23 | 2665.23 | 2665.23 | 0.06107% | I
F | 9.12.10 | 09.13.036 | FDE | TUBO DE PVC Ø 2'' X 3,00M PARA PROTEÇAO DESCIDA DE CORDOALHA | UN | 2 | 110.54 | 110.54 | 221.08 | 0.005066% | I
F | 9.12.11 | 09.13.040 | FDE | CORDOALHA DE AÇO GALV. A QUENTE 50 MM2 (3/8") C/SUPORTE.DE FIXAÇÃO. | M | 360 | 41.04 | 41.04 | 14774.4 | 0.3385% | I
F | 9.13 |  |  | CONSERVAÇÃO - APARELHOS E EQUIPAMENTOS |  |  |  |  | 346.16 | 0.007932% | T
F | 9.13.1 | 09.85.060 | FDE | CONDULETE DE 1" | UN | 8 | 43.27 | 43.27 | 346.16 | 0.007932% | I
F | 10 |  |  | FORRO |  |  |  |  | 940.71 | 0.02156% | T
F | 10.1 |  |  | FORRO |  |  |  |  | 940.71 | 0.02156% | T
F | 10.1.1 | 10.01.049 | FDE | FORRO DE GESSO ACARTONADO INCL ESTRUTURA | m² | 8.75 | 107.51 | 107.51 | 940.71 | 0.02156% | I
F | 11 |  |  | IMPERMEABILIZAÇÕES / JUNTAS DE DILATAÇÃO |  |  |  |  | 26640.33 | 0.6104% | T
F | 11.1 |  |  | IMPERMEABILIZAÇÕES: LAJES, CALHAS, MARQUISES |  |  |  |  | 12246.08 | 0.2806% | T
F | 11.1.1 | 11.02.026 | FDE | IMPERM C/ EMULSAO ACRILICA ESTRUT C/ VEU DE POLIESTER-6 DEMAOS / 2 EST | m² | 152.11 | 67.13 | 67.13 | 10211.14 | 0.234% | I
F | 11.1.2 | 11.02.027 | FDE | IMPERMEABILIZACAO C/ EMULSAO ACRILICA - 6 DEMAOS | m² | 5 | 54.89 | 54.89 | 274.45 | 0.006289% | I
F | 11.1.3 | 11.02.066 | FDE | REGULARIZACAO DE SUPERFICIE P/ PREPARO IMPERM 1:3 E=2,5CM | m² | 53.69 | 32.79 | 32.79 | 1760.49 | 0.04034% | I
F | 11.2 |  |  | IMPERMEABILIZÇÕES: RESERVATÓRIOS D'ÁGUA |  |  |  |  | 5701.82 | 0.1307% | T
F | 11.2.1 | 11.03.006 | FDE | IMPERMEABILIZAÇAO RESERV.ELEV COM ARGAMASSA POLIMERICA APLICAÇAO 2 DEMÃOS SEMIFLEXIVEL + 4 DEMÃOS FLEXIVEL INCLUS.TELA ESTRUTURANTE | m² | 91.2 | 62.52 | 62.52 | 5701.82 | 0.1307% | I
F | 11.3 |  |  | JUNTAS DE DILATAÇÃO |  |  |  |  | 8692.43 | 0.1992% | T
F | 11.3.1 | 11.04.004 | FDE | JUNTAS DE DILATACAO/MASTIQUE ELASTICO OU POLIURETANO | C3 | 33840 | 0.24 | 0.24 | 8121.6 | 0.1861% | I
F | 11.3.2 | 11.04.010 | FDE | MANGUEIRA PLASTICA FLEXIVEL PARA JUNTA DE DILATACAO | M | 40.6 | 14.06 | 14.06 | 570.83 | 0.01308% | I
F | 12 |  |  | REVESTIMENTOS: TETO E PAREDE |  |  |  |  | 215837.52 | 4.946% | T
F | 12.1 |  |  | REVESTIMENTO DE TETO |  |  |  |  | 60963.03 | 1.397% | T
F | 12.1.1 | 12.01.001 | FDE | CHAPISCO | m² | 1031 | 13.16 | 13.16 | 13567.96 | 0.3109% | I
F | 12.1.2 | 12.01.006 | FDE | EMBOCO DESEMPENADO | m² | 1031 | 45.97 | 45.97 | 47395.07 | 1.086% | I
F | 12.2 |  |  | REVESTIMENTO DE PAREDES INTERNAS |  |  |  |  | 121266.69 | 2.779% | T
F | 12.2.1 | 12.02.002 | FDE | CHAPISCO | m² | 735.26 | 7.26 | 7.26 | 5337.98 | 0.1223% | I
F | 12.2.2 | 12.02.005 | FDE | EMBOCO | m² | 656.26 | 37.83 | 37.83 | 24826.31 | 0.5689% | I
F | 12.2.3 | 12.02.006 | FDE | EMBOCO DESEMPENADO | m² | 79.09 | 46.17 | 46.17 | 3651.58 | 0.08367% | I
F | 12.2.4 | 12.02.009 | FDE | REVESTIMENTO COM GESSO | m² | 934.85 | 22.84 | 22.84 | 21351.97 | 0.4893% | I
F | 12.2.5 | 12.02.036 | FDE | REVESTIMENTO COM AZULEJOS RETIFICADOS LISOS BRANCO BRILHANTE | m² | 636.72 | 103.04 | 103.04 | 65607.62 | 1.503% | I
F | 12.2.6 | 12.02.044 | FDE | PERFIL CANTONEIRA EM ALUMINIO PARA REBOCO | M | 16.8 | 29.24 | 29.24 | 491.23 | 0.01126% | I
F | 12.3 |  |  | REVESTIMENTO DE PAREDES EXTERNAS |  |  |  |  | 33607.8 | 0.7701% | T
F | 12.3.1 | 12.04.004 | FDE | CHAPISCO | m² | 480.5 | 7.26 | 7.26 | 3488.43 | 0.07994% | I
F | 12.3.2 | 12.04.005 | FDE | EMBOCO | m² | 197.4 | 37.83 | 37.83 | 7467.64 | 0.1711% | I
F | 12.3.3 | 12.04.006 | FDE | EMBOCO DESEMPENADO | m² | 283.1 | 45.97 | 45.97 | 13014.1 | 0.2982% | I
F | 12.3.4 | 12.04.007 | FDE | REBOCO | m² | 197.4 | 27.89 | 27.89 | 5505.48 | 0.1262% | I
F | 12.3.5 | 12.04.024 | FDE | REVESTIMENTO COM PASTILHAS ESMALTADAS 5,0X 5,0 CM | m² | 19.45 | 212.45 | 212.45 | 4132.15 | 0.09469% | I
F | 13 |  |  | PISOS INTERNOS / RODAPÉS / PEITORIS |  |  |  |  | 279017.09 | 6.394% | T
F | 13.1 |  |  | LASTRO PARA PISOS E ENCHIMENTO DE REBAIXOS DE LAJES |  |  |  |  | 73365.92 | 1.681% | T
F | 13.1.1 | 13.01.004 | FDE | LASTRO DE CONCRETO C/ HIDROFUGO E=5CM | m² | 853.88 | 43.15 | 43.15 | 36844.92 | 0.8443% | I
F | 13.1.2 | 13.01.006 | FDE | LASTRO DE PEDRA BRITADA - 5CM | m² | 853.88 | 11.13 | 11.13 | 9503.68 | 0.2178% | I
F | 13.1.3 | 13.01.017 | FDE | ARGAMASSA DE REGULARIZACAO CIM/AREIA 1:3 ESP=2,50CM | m² | 823.95 | 32.79 | 32.79 | 27017.32 | 0.6191% | I
F | 13.2 |  |  | REVESTIMENTO DE PISOS |  |  |  |  | 179112.02 | 4.104% | T
F | 13.2.1 | 13.02.005 | FDE | CIMENTADO DESEMPENADO ALISADO E=3,50CM INCL ARG REG | m² | 19.93 | 66.42 | 66.42 | 1323.75 | 0.03033% | I
F | 13.2.2 | 13.02.023 | FDE | BORRACHA COLADA - PISO TATIL DIRECIONAL | m² | 4.81 | 217.23 | 217.23 | 1044.87 | 0.02394% | I
F | 13.2.3 | 13.02.069 | FDE | PORCELANATO ESMALTADO | m² | 545.38 | 182.71 | 182.71 | 99646.37 | 2.283% | I
F | 13.2.4 | 13.02.080 | FDE | PISO VINIÍLICO EM MANTA COM TRATAMENTO SUPERFÍCIE COM PUR LARG.DE 2,00M E=2MM INCLUSO RODAPÉ CURVO H= 5CM FORNEC E INSTALADO. | m² | 278.57 | 276.76 | 276.76 | 77097.03 | 1.767% | I
F | 13.3 |  |  | REVESTIMENTO DE RODAPES |  |  |  |  | 8902.81 | 0.204% | T
F | 13.3.1 | 13.05.006 | FDE | RODAPÉ DE ARGAMASSA CIMENTO E AREIA 1:3 ESPESSURA 1,5CM X ALTURA DE 7CM | M | 12.9 | 25.67 | 25.67 | 331.14 | 0.007588% | I
F | 13.3.2 | 13.05.022 | FDE | RODAPE PORCELANATO ESMALTADO 7CM | M | 394.1 | 21.75 | 21.75 | 8571.67 | 0.1964% | I
F | 13.4 |  |  | REVESTIMENTO DE SOLEIRAS |  |  |  |  | 12618.33 | 0.2891% | T
F | 13.4.1 | 13.06.082 | FDE | SO-22 SOLEIRA DE GRANITO EM NIVEL 1 PEÇA (L= 14 A 17CM) | M | 1.9 | 156.42 | 156.42 | 297.19 | 0.00681% | I
F | 13.4.2 | 13.06.083 | FDE | SO-23 SOLEIRA DE GRANITO EM NIVEL 1 PEÇA (L=19 A 22CM) | M | 11.8 | 202.58 | 202.58 | 2390.44 | 0.05478% | I
F | 13.4.3 | 13.06.084 | FDE | SO-24 - SOLEIRA DE GRANITO RAMPADA DESNIVEL ATE 2CM 2 PEÇAS (L=14 A 17CM) | M | 9.1 | 203.46 | 203.46 | 1851.48 | 0.04243% | I
F | 13.4.4 | 13.06.085 | FDE | SO-25 SOLEIRA DE GRANITO RAMPADA DESNIVEL ATE 2CM 2 PEÇAS (L=19 A 22CM) | M | 17.5 | 249.65 | 249.65 | 4368.87 | 0.1001% | I
F | 13.4.5 | 13.06.086 | FDE | SO-26 SOLEIRA DE GRANITO RAMPADA DESNIVEL ATE 2CM 3 PEÇAS (L=14 A 17CM) | M | 10.2 | 250.37 | 250.37 | 2553.77 | 0.05852% | I
F | 13.4.6 | 13.06.087 | FDE | SO-27 SOLEIRA DE GRANITO RAMPADA DESNIVEL ATE 2CM 3 PEÇAS (L=19 A 22CM) | M | 3.9 | 296.56 | 296.56 | 1156.58 | 0.0265% | I
F | 13.5 |  |  | REVESTIMENTO DE PEITORIS |  |  |  |  | 5018.01 | 0.115% | T
F | 13.5.1 | 13.07.002 | FDE | PE-02 PEITORIL | M | 55.7 | 90.09 | 90.09 | 5018.01 | 0.115% | I
F | 14 |  |  | VIDROS |  |  |  |  | 37022.98 | 0.8484% | T
F | 14.1 |  |  | VIDROS |  |  |  |  | 26938.78 | 0.6173% | T
F | 14.1.1 | 14.01.002 | FDE | VIDRO LISO COMUM INCOLOR DE 3MM | m² | 184.09 | 97.77 | 97.77 | 17998.47 | 0.4124% | I
F | 14.1.2 | 14.01.004 | FDE | VIDRO LISO COMUM INCOLOR DE 4MM | m² | 28.38 | 140.55 | 140.55 | 3988.8 | 0.0914% | I
F | 14.1.3 | 14.01.062 | FDE | VIDRO LISO INCOLOR LAMINADO 6MM (3+3MM) COM FILME PVB INCLUSIVE GUARNIÇAO NEOPRENE USO EXCLUSIVO PADRAO CRECHE | m² | 7.38 | 225.96 | 225.96 | 1667.58 | 0.03821% | I
F | 14.1.4 | 14.01.063 | FDE | VIDRO LISO INCOLOR 6MM INCLUSIVE GUARNIÇAO NEOPRENE USO EXCLUSIVO PADRAO CRECHE | m² | 21.89 | 150.02 | 150.02 | 3283.93 | 0.07525% | I
F | 14.2 |  |  | ESPELHOS |  |  |  |  | 10084.2 | 0.2311% | T
F | 14.2.1 | 14.02.001 | FDE | EP-01 ESPELHO | UN | 21 | 480.2 | 480.2 | 10084.2 | 0.2311% | I
F | 15 |  |  | PINTURA |  |  |  |  | 137640.79 | 3.154% | T
F | 15.1 |  |  | FORROS / PAREDES INTERNAS |  |  |  |  | 91302.32 | 2.092% | T
F | 15.1.1 | 15.02.003 | FDE | MASSA NIVELADORA PARA INTERIOR | m² | 878.53 | 26.13 | 26.13 | 22955.98 | 0.526% | I
F | 15.1.2 | 15.02.005 | FDE | TINTA LATEX ECONOMICA | m² | 1031 | 33.7 | 33.7 | 34744.7 | 0.7962% | I
F | 15.1.3 | 15.02.019 | FDE | ESMALTE | m² | 1013.93 | 33.14 | 33.14 | 33601.64 | 0.77% | I
F | 15.2 |  |  | ESQUADRIAS |  |  |  |  | 30138.23 | 0.6906% | T
F | 15.2.1 | 15.03.011 | FDE | ESMALTE COM MASSA NIVELADORA EM ESQUADRIAS DE MADEIRA | m² | 177.45 | 63.24 | 63.24 | 11221.93 | 0.2571% | I
F | 15.2.2 | 15.03.021 | FDE | ESMALTE EM ESQUADRIAS DE FERRO | m² | 373.19 | 33.59 | 33.59 | 12535.45 | 0.2872% | I
F | 15.2.3 | 15.03.060 | FDE | FACE EXTERNA DE CALHAS/CONDUTORES COM TINTA SINTETICA (ESMALTE) | M | 282.7 | 15.44 | 15.44 | 4364.88 | 0.1% | I
F | 15.2.4 | 15.03.069 | FDE | PINTURA DUAS DEMÃOS ESMALTE FACE APARENTE DE TUBULAÇÃO Ø1" | M | 16.6 | 8.2 | 8.2 | 136.12 | 0.003119% | I
F | 15.2.5 | 15.03.072 | FDE | PINTURA DUAS DEMÃOS ESMALTE FACE APARENTE DE TUBULAÇÃO Ø1 1/4" | M | 15.9 | 10.85 | 10.85 | 172.51 | 0.003953% | I
F | 15.2.6 | 15.03.073 | FDE | PINTURA DUAS DEMÃOS ESMALTE FACE APARENTE DE TUBULAÇÃO Ø1 1/2" | M | 22.75 | 11.17 | 11.17 | 254.11 | 0.005823% | I
F | 15.2.7 | 15.03.074 | FDE | PINTURA DUAS DEMÃOS ESMALTE FACE APARENTE DE TUBULAÇÃO Ø 2" | M | 14.4 | 14.13 | 14.13 | 203.47 | 0.004662% | I
F | 15.2.8 | 15.03.075 | FDE | PINTURA DUAS DEMÃOS ESMALTE FACE APARENTE DE TUBULAÇÃO Ø 2 1/2" | M | 23.5 | 14.13 | 14.13 | 332.05 | 0.007609% | I
F | 15.2.9 | 15.03.076 | FDE | PINTURA DUAS DEMÃOS ESMALTE FACE APARENTE DE TUBULAÇÃO Ø 3" | M | 30.43 | 15.42 | 15.42 | 469.23 | 0.01075% | I
F | 15.2.10 | 15.03.082 | FDE | PINTURA DUAS DEMÃOS ESMALTE FACE APARENTE DE TUBULAÇÃO PVC Ø 6" | M | 25.76 | 17.41 | 17.41 | 448.48 | 0.01028% | I
F | 15.3 |  |  | EXTERNA |  |  |  |  | 16200.24 | 0.3712% | T
F | 15.3.1 | 15.04.006 | FDE | TINTA LATEX STANDARD | m² | 480.5 | 27.41 | 27.41 | 13170.5 | 0.3018% | I
F | 15.3.2 | 15.04.030 | FDE | VERNIZ ACRILICO BASE SOLVENTE COM 1 DEMAO PRIMER +2 DEMAOS VERNIZ ACRILICO BASE SOLVENTE | m² | 113.9 | 26.6 | 26.6 | 3029.74 | 0.06942% | I
F | 16 |  |  | SERVICOS COMPLEMENTARES |  |  |  |  | 681554.12 | 15.62% | T
F | 16.1 |  |  | FECHO:MUROS/ALAMBRADOS/PORTÕES |  |  |  |  | 316390.78 | 7.25% | T
F | 16.1.2 | 16.01.022 | FDE | FD-22 FECHAMENTO DE DIVISA COM GRADIL ELETROFUNDIDO/SAPATA (H=235CM) | M | 130.82 | 1085.88 | 1085.88 | 142054.82 | 3.255% | I
F | 16.1.2 | 16.01.015 | FDE | FD-15 FECHAMENTO DE DIVISA/BL CONCRETO/REVEST CHAP FINO H=235CM/SAPATA | M | 163.03 | 706.87 | 706.87 | 115241.01 | 2.641% | I
F | 16.1.6 | 16.01.046 | FDE | PORTÃO EM CHAPA DE AÇO | m² | 36.43 | 1083.28 | 1083.28 | 39463.89 | 0.9043% | I
F | 16.1.7 | 15.04.005 | FDE | TINTA LÁTEX ECONÔMICA | m² | 766.24 | 25.62 | 25.62 | 19631.06 | 0.4498% | I
F | 16.2 |  |  | PISOS |  |  |  |  | 139689.56 | 3.201% | T
F | 16.2.1 | 16.02.018 | FDE | BORRACHA ASSENTADA C/ ARGAMASSA - PISO TATIL DIRECIONAL | m² | 1.96 | 402.03 | 402.03 | 787.97 | 0.01806% | I
F | 16.2.2 | 16.02.022 | FDE | PAVIMENTACAO COM PEDRISCO COM ESPESS DE 5 CM | m² | 90.6 | 14.73 | 14.73 | 1334.53 | 0.03058% | I
F | 16.2.3 | 16.02.027 | FDE | GA-01 GUIA LEVE OU SEPARADOR DE PISOS | M | 125.87 | 53.5 | 53.5 | 6734.04 | 0.1543% | I
F | 16.2.4 | 16.02.064 | FDE | PISO DE CONCRETO Fck 25MPa DESEMPENAMENTO MECÂNICO E=8CM | m² | 673.09 | 72.13 | 72.13 | 48549.98 | 1.112% | I
F | 16.2.5 | 16.02.066 | FDE | PISO DE CONCRETO ARMADO Fck 25MPa DESEMPENAMENTO MECÂNICO E=10CM | m² | 30 | 103.98 | 103.98 | 3119.4 | 0.07148% | I
F | 16.2.8 | 16.02.100 | FDE | LASTRO DE BRITA E=5CM COM AGREGADO RECICLADO DA CONSTRUÇÃO CIVIL | m² | 703.09 | 7.28 | 7.28 | 5118.49 | 0.1173% | I
F | 16.2.11 | 16.02.040 | FDE | PAVIMENTACAO ARTICULADA BLOCO CONCRETO INTERTRAVADO E=6CM 35 Mpa COR NATURAL SOBRE BASE AREIA GROSSA | m² | 432.7 | 153.56 | 153.56 | 66445.41 | 1.523% | I
F | 16.2.13 | 16.02.101 | FDE | LASTRO DE CONCRETO TRAÇO 1:4:8 E=5CM COM AGREGADO RECICLADO DA CONSTRUÇAO CIVIL. | m² | 80.2 | 31.27 | 31.27 | 2507.85 | 0.05747% | I
F | 16.2.14 | 16.02.105 | FDE | CIMENTADO DESEMPENADO COM JUNTA SECA E = 5 CM COM AGREGADO RECICLADO DA CONSTRUÇAO CIVIL | m² | 80.2 | 63.49 | 63.49 | 5091.89 | 0.1167% | I
F | 16.3 |  |  | GRAMADOS/PAISAGISMO |  |  |  |  | 20164.2 | 0.4621% | T
F | 16.3.1 | 16.03.006 | FDE | GRAMA SAO CARLOS EM PLACAS | m² | 904.63 | 22.29 | 22.29 | 20164.2 | 0.4621% | I
F | 16.4 |  |  | ÁGUAS PLUVIAIS E DRENAGEM DE ACABAMENTO |  |  |  |  | 72835.11 | 1.669% | T
F | 16.4.1 | 16.05.004 | FDE | CA-05 CANALETA P/ AGUAS PLUVIAIS (L=60CM) | M | 168.5 | 51.79 | 51.79 | 8726.61 | 0.2% | I
F | 16.4.2 | 16.05.031 | FDE | CA-21 CANALETA DE AGUAS PLUVIAIS EM CONCRETO (20CM) | M | 41.1 | 168.06 | 168.06 | 6907.26 | 0.1583% | I
F | 16.4.3 | 16.05.047 | FDE | TC-10 TAMPA DE CONCRETO PRE-MOLDADA PERF. P/ CANALETA L=25CM | M | 41.1 | 102.98 | 102.98 | 4232.47 | 0.09698% | I
F | 16.4.4 | 16.05.052 | FDE | TAMPA PRÉ-MOLDADA Ø 2,50M PARA POÇO DE RETENÇÃO DE A.P. COM TAMPA DE INSPEÇÃO Ø 0,60M | UN | 2 | 870.16 | 870.16 | 1740.32 | 0.03988% | I
F | 16.4.5 | 16.05.058 | FDE | POÇO DE RETENÇÃO DE ÁGUA PLUVIAL Ø 2,50M COM FUNDO DE CONCRETO | M | 5 | 3905.59 | 3905.59 | 19527.95 | 0.4475% | I
F | 16.4.6 | 16.05.066 | FDE | TUBO PVC OCRE JUNTA ELASTICA DN 200 INCLUSIVE CONEXOES - ENTERRADO | M | 6.3 | 195.36 | 195.36 | 1230.76 | 0.0282% | I
F | 16.4.7 | 16.05.067 | FDE | TUBO PVC OCRE JUNTA ELASTICA DN 250 INCLUSIVE CONEXOES - ENTERRADO | M | 76.4 | 252.43 | 252.43 | 19285.65 | 0.4419% | I
F | 16.4.8 | 16.05.068 | FDE | TUBO PVC OCRE JUNTA ELASTICA DN 300 INCLUSIVE CONEXOES - ENTERRADO | M | 0.8 | 389.66 | 389.66 | 311.72 | 0.007143% | I
F | 16.4.9 | 16.05.075 | FDE | CA-10 CAIXA DE AREIA 50X50 CM PARA AGUAS PLUVIAIS | UN | 7 | 408.39 | 408.39 | 2858.73 | 0.06551% | I
F | 16.4.10 | 16.05.080 | FDE | BOMBA SUBMERSA POTENCIA 1CV, TRIFASICA VAZAO 7M3/HORA ALTURA MANOMETRICA 10 MCA RESERVATORIO RETENÇÃO AGUA PLUVIAL | UN | 2 | 2692.29 | 2692.29 | 5384.58 | 0.1234% | I
F | 16.4.11 | 16.05.081 | FDE | AUTOMÁTICO DE BÓIA, EM POLIPROPILENO, (ELETRICO 16A) CONTATO ISENTO DE MERCÚRIO RESERVATORIO RETENÇÃO AGUA PLUVIAL | UN | 2 | 69.03 | 69.03 | 138.06 | 0.003164% | I
F | 16.4.12 | 16.05.083 | FDE | REGISTRO DE GAVETA BRUTO DN 80MM (3") RESERVATORIO RETENÇÃO AGUA PLUVIAL | UN | 2 | 642.17 | 642.17 | 1284.34 | 0.02943% | I
F | 16.4.13 | 16.05.084 | FDE | VALVULA DE RETENCAO VERTICAL DN80MM (3") RESERVATORIO RETENÇÃO AGUA PLUVIAL | UN | 2 | 579.47 | 579.47 | 1158.94 | 0.02656% | I
F | 16.4.14 | 16.05.085 | FDE | CORRENTE ELO CURTO GALVANIZADO 4MM CARGA TRABALHO 100KG RESERVATORIO RETENÇÃO AGUA PLUVIAL | M | 4 | 11.93 | 11.93 | 47.72 | 0.001093% | I
F | 16.5 |  |  | COMPLEMENTOS EXTERNOS/CANTEIRO DE OBRA/ALAMBRADO |  |  |  |  | 70493.88 | 1.615% | T
F | 16.5.1 | 16.06.023 | FDE | AL-01 ABRIGO PARA LIXO | UN | 1 | 5535.65 | 5535.65 | 5535.65 | 0.1268% | I
F | 16.5.2 | 16.06.051 | FDE | CANTEIRO DE OBRAS - LARG 3.30M | m² | 47.19 | 491.61 | 491.61 | 23199.07 | 0.5316% | I
F | 16.5.3 | 16.06.077 | FDE | MANUTENÇÃO MENSAL DE PLACAS DE OBRA | m² | 342 | 3.84 | 3.84 | 1313.28 | 0.03009% | I
F | 16.5.4 | 16.06.078 | FDE | FORNECIMENTO E INSTALAÇAO DE PLACA DE IDENTIFICAÇAO DE OBRA INCLUSO SUPORTE ESTRUTURA DE MADEIRA. | m² | 28.5 | 430.27 | 430.27 | 12262.69 | 0.281% | I
F | 16.5.5 | 16.06.090 | FDE | INSTALACÃO DE LOUSA (LG-07) | UN | 5 | 46.22 | 46.22 | 231.1 | 0.005296% | I
F | 16.5.6 | 16.06.092 | FDE | INSTALACÃO DE FOGAO INDUSTRIAL | UN | 1 | 23.1 | 23.1 | 23.1 | 0.0005293% | I
F | 16.5.7 | 16.06.022 | FDE | MB-03 MASTRO PARA BANDEIRAS | CJ | 1 | 9817.69 | 9817.69 | 9817.69 | 0.225% | I
F | 16.5.8 |  |  | COBERTURA ACESSO |  |  |  |  | 18111.3 | 0.415% | T
F | 16.5.8.1 | 07.03.135 | FDE | TELHA GALVALUME / ACO GALV SANDUICHE E=30MM (PIR) TRAPEZ H=40MM NAS DUAS FACES E= 0,50MM COM PINT FACES APARENTES | m² | 23.49 | 191.24 | 191.24 | 4492.22 | 0.1029% | I
F | 16.5.8.1 | 02.02.026 | FDE | BROCA DE CONCRETO DE DIAMETRO 25CM - INCL ARRANQUES | M | 12 | 83.33 | 83.33 | 999.96 | 0.02291% | I
F | 16.5.8.2 | 03.04.010 | FDE | FORNECIMENTO E MONTAGEM DE ESTRUTURA METALICA COM AÇO NAO PATINAVEL (ASTM A36/A570) | KG | 399.33 | 26.02 | 26.02 | 10390.56 | 0.2381% | I
F | 16.5.8.4 | 08.12.015 | FDE | CALHA OU AGUA FURTADA EM CHAPA GALV. N 24 - CORTE 0,33M | M | 7.02 | 108.33 | 108.33 | 760.47 | 0.01743% | I
F | 16.5.8.5 | 15.03.064 | FDE | FACE EXTERNA DE CALHAS/CONDUTORES COM ESMALTE A BASE DE AGUA | M | 7.02 | 16 | 16 | 112.32 | 0.002574% | I
F | 16.5.8.6 | 08.12.007 | FDE | LIGACAO CALHA CONDUTOR DE CHAPA ACO GALVANIZADO N.24 DIAMETRO DE 3" | UN | 2 | 76.1 | 76.1 | 152.2 | 0.003488% | I
F | 16.5.8.7 | 08.12.001 | FDE | CONDUTOR EM CHAPA GALVANIZADA N 24 DESENV. 0,25M | M | 7 | 72.81 | 72.81 | 509.67 | 0.01168% | I
F | 16.5.8.8 | 15.03.076 | FDE | PINTURA DUAS DEMÃOS ESMALTE FACE APARENTE DE TUBULAÇÃO Ø 3" | M | 45 | 15.42 | 15.42 | 693.9 | 0.0159% | I
F | 16.6 |  |  | AREA EXTERNA : RECREAÇÃO |  |  |  |  | 5489.75 | 0.1258% | T
F | 16.6.1 | 16.07.023 | FDE | BC-25 BANCO DE CONCRETO PRE-FABRICADO (L=216CM) | UN | 5 | 1097.95 | 1097.95 | 5489.75 | 0.1258% | I
F | 16.7 |  |  | REDE E TRATAMENTO DE ESGOTO |  |  |  |  | 22178.46 | 0.5082% | T
F | 16.7.1 | 16.08.026 | FDE | CI-02 CAIXA DE INSPEÇÃO 80X80CM PARA ESGOTO | UN | 10 | 1275.83 | 1275.83 | 12758.3 | 0.2923% | I
F | 16.7.2 | 16.08.027 | FDE | CG-01 CAIXA DE GORDURA EM ALVENARIA | UN | 4 | 1680.75 | 1680.75 | 6723 | 0.1541% | I
F | 16.7.3 | 16.08.028 | FDE | CI-01 CAIXA DE INSPECAO 60X60CM PARA ESGOTO | UN | 4 | 674.29 | 674.29 | 2697.16 | 0.0618% | I
F | 16.8 |  |  | LIMPEZA FINAL |  |  |  |  | 13054.84 | 0.2991% | T
F | 16.8.1 | 16.11.005 | FDE | LIMPEZA DA OBRA | m² | 894.78 | 14.59 | 14.59 | 13054.84 | 0.2991% | I
F | 16.9 |  |  | SERVIÇOS COMPLEMENTARES - CIVIL |  |  |  |  | 21257.54 | 0.4871% | T
F | 16.9.1 | 16.18.070 | FDE | SI-01 PLACA DE SINALIZAÇÃO DE AMBIENTE 200X200MM (PORTA) | UN | 1 | 86.12 | 86.12 | 86.12 | 0.001973% | I
F | 16.9.2 | 16.18.071 | FDE | SI-02 PLACA DE SINALIZAÇÃO DE AMBIENTE 200X200MM (PAREDE INTERNA) | UN | 7 | 88.66 | 88.66 | 620.62 | 0.01422% | I
F | 16.9.3 | 16.18.072 | FDE | SI-03 PLACA DE SINALIZAÇÃO DE AMBIENTE 200X200MM (PAREDE INTERNA) | UN | 23 | 124.16 | 124.16 | 2855.68 | 0.06544% | I
F | 16.9.4 | 16.18.073 | FDE | SI-04 PLACA DE SINALIZAÇÃO DE AMBIENTE 700X200MM (PORTA) | UN | 40 | 212.62 | 212.62 | 8504.8 | 0.1949% | I
F | 16.9.5 | 16.18.074 | FDE | SI-05 PLACA DE SINALIZAÇÃO DE AMBIENTE 700X200MM (PAREDE INTERNA) | UN | 4 | 215.16 | 215.16 | 860.64 | 0.01972% | I
F | 16.9.6 | 16.18.075 | FDE | SI-06 PLACA DE SINALIZAÇÃO DE AMBIENTE 700X200MM (PAREDE INTERNA) | UN | 4 | 332.16 | 332.16 | 1328.64 | 0.03045% | I
F | 16.9.7 | 16.18.076 | FDE | SI-07 PLACA DE SINALIZAÇÃO DE AMBIENTE 500X60MM (PAREDE INTERNA) / BRAILLE | UN | 31 | 161.58 | 161.58 | 5008.98 | 0.1148% | I
F | 16.9.8 | 16.18.078 | FDE | SI-09 PLACA DE SINALIZAÇÃO DE AMBIENTE 500X500MM (PAREDE EXTERNA) | UN | 1 | 655.16 | 655.16 | 655.16 | 0.01501% | I
F | 16.9.9 | 16.18.079 | FDE | SI-10 PLACA DE SINALIZAÇÃO DE AMBIENTE 500X700MM (PAREDE EXTERNA) | UN | 1 | 905.16 | 905.16 | 905.16 | 0.02074% | I
F | 16.9.10 | 16.18.080 | FDE | SI-11 SINALIZAÇÃO HORIZONTAL PARA VAGA ACESSIVEL | UN | 1 | 431.74 | 431.74 | 431.74 | 0.009893% | I
T
T
T
T
T
T
T
T
T
T
T
T
T
T
T
T
T
T
T
T
T
T
T
T
T
T
T
T
T
T
T
T
T
T
T
T
T
T
T
T
T
T
T
T
T
T
T
T
T
T
T
T
T
T
T
T
T
T
T
T
T
T
T
T
T
T
T
T
T
T
T
T
T
T
T
T
T
T
T
T
T
T
T
T
T
T
T
T
T
T
T
T
T
T
T
T
T
T
T
T
T
T
T
T
T
T
T
T
T
T
T
T
T
T
T
T
T
T
T
T
T
T
T
T
T
T
T
T
T
T
T
T
T
T
T
T
T
T
T
T
T
T
T
T
T
T
T
T
T
T
T
T
T
T
T
T
T
T
T
T
T
T
T
T
T
T
T
T
T
T
T
T
T
T
T
T
T
T
T
T
T
T
T
T
T
T
T
T
T
T
T
T
T
T
T
T
T
T
T
T
T
T
T
T
T
T
T
T
T
T
T
T
T
T
T
T
T
T
T
T
T
T
T
T
T
T
T
T
T
T
T
T
T
T
T
T
T
T
T
T
T
T
T
T
T
T
T
T
T
T
T
T
T
T
T
T
T
T
T
T
T
T
T
T
T
T
T
T
T
T
T
T
T
T
T
T
T
T
T
T
T
T
T
T
T
T
T
T
T
T
T
T
T
T
T
T
T
T
T
T
T
T
T
T
T
T
T
T
T
T
T
T
T
T
T
T
T
T
T
T
T
T
T
T
T
T
T
T
T
T
T
T
T
T
T
T
T
T
T
T
T
T
T
T
T
T
T
T
T
T
T
T
T
T
T
T
T
T
T
T
T
T
T
T
T
T
T
T
T
T
T
T
T
T
T
T
T
T
T
T
T
T
T
T
T
T
T
T
T
T
T
T
T
T
T
T
T
T
T
T
T
T
T
T
T
T
T
T
T
T
T
T
T
T
T
T
T
T
T
T
T
T
T
T
T
T
T
T
T
T
T
T
T
T
T
T
T
T
T
T
T
T
T
T
T
T
T
T
T
T
T
T
T
T
T
T
T
T
T
T
T
T
T
T
T
T
T
T
T
T
T
T
T
T
T
T
T
T
T
T
T
T
T
T
T
T
T
T
T
T
T
T
T
T
T
T
T
T
T
T
T
T
T
T
T
T
T
T
T
T
T
T
T
T
T
T
T
T
T
T
T
T
T
T
T
T
T
T
T
T
T
T
T
T
T
T
T
T
T
T
T
T
T
T
T
T
T
T
T
T
T
T
T
T
T
T
T
T
T
T
T
T
T
T
T
T
T
T
T
T
T
T
T
T
T
T
T
T
T
T
T
T
T
T
T
T
T
T
T
T
T
T
T
T
T
T
T
T
T
T
T
T
T
T
T
T
T
T
T
T
T
T
T
T
T
T
T
T
T
T
T
T
T
T
T
T
T
T
T
T
T
T
T
T
T
T
T
T
T
T
T
T
T
T
T
T
T
T
T
T
T
T
T
T
T
T
T
T
T
T
T
T
T
T
T
T
T
T
T
T
T
T
T
T
T
T
T
T
T
T
T
T
T
T
T
T
T
T
T
T
T
T
T
T
T
T
T
T
T
T
T
T
T
T
T
T
T
T
T
T
T
T
T
T
T
T
T
T
T
T
T
T
T
T
T
T
T
T
T
T
T
T
T
T
T
T
T
T
T
T
T
T
T
T
T
T
T
T
T
T
T
T
T
T
T
T
T
T
T
T
T
T
T
T
T
T
T
T
T
T
T
T
T
T
T
T
T
T
T
T
T
T
T
T
T
T
T
T
T
T
T
T
T
T
T
T
T
T
T
T
T
T
T
T
T
T
T
T
T
T
T
T
T
T
T
T
T
T
T
T
T
T
T
T
T
T
T
T
T
T
T
T
T
T
T
T
T
T
T
T
T
T
T
T
T
T
T
T
T
T
T
T
T
T
T
T
T
T
T
T
T
T
T
T
T
T
T
T
T
T
T
T
T
T
T
T
T
T
T
T
T
T
T
T
T
T
T
T
T
T
T
T
T
T
T
T
T
T
T
T
T
T
T
T
T
T
T
T
T
T
T
T
T
T
T
T
T
T
T
T
T
T
T
T
T
T
T
T
T
T
T
T
T
T
T
T
T
T
T
T
T
T
T
T
T
T
T
T
T
T
T
T
T
T
T
T
T
T
T
T
T
T
T
T
T
T
T
T
T
T
T
T
T
T
T
T
T
T
T
T
T
T
T
T
T
T
T
T
T
T
T
T
T
T
T
T
T
T
T
T
T
T
T
F
F |  | TOTAL GERAL COM BDI | [6 empty] | 4364060.95 | 100%
F
F | Observações:
F | TABELA REFERENCIAL: FDE - VIGÊNCIA: 01/2025 - SEM DESONERAÇÃO. NOTA¹: COMO A TABELA DO FDE JÁ INCLUI BDI, NO ORÇAMENTO NÃO FOI CONSIDERADO BDI.
F
F |  | 2025-07-11
F
F
F
F
F | Responsável Técnico
F | Nome: | JHULY JARDIM LIMA |  |  |  | Responsável Técnico Portaria
F | CREA: | 5070634920 |  |  |  | Nome: | RODRIGO FALSETTI
F | ART: | 2620250654489 |  |  |  | PREFEITO MUNICIPAL
|  | 1 |  | PREFEITURA MUNICIPAL DE MOGI GUAÇU | PLANILHA!F1555
|  | 2 |  | PREFEITURA MUNICIPAL DE TIETE | PLANILHA!F1556
|  | 3 |  | PREFEITURA MUNICIPAL DE SETE BARRAS | PLANILHA!F1557
|  | 4 |  | PREFEITURA MUNICIPAL DE BOITUVA | PLANILHA!F1558
|  | 5 |  | PREFEITURA MUNICIPAL DE PAULINIA | PLANILHA!F1559
|  | 6 |  | PREFEITURA MUNICIPAL DE SÃO CAETANO DO SUL | PLANILHA!F1560
|  | 7 |  | PREFEITURA MUNICIPAL DE MOGI DAS CRUZES | PLANILHA!F1561
|  | 8 |  | PREFEITURA MUNICIPAL DE VOTORANTIM | PLANILHA!F1562
|  | 9 |  | PREFEITURA MUNICIPAL DE CAMPO LIMPO PAULISTA | PLANILHA!F1563
|  | 10 |  | PREFEITURA MUNICIPAL DE RIO DAS PEDRAS | PLANILHA!F1564
|  | 11 |  | PREFEITURA MUNICIPAL DE ITU | PLANILHA!F1565
IMPORTAR BASE
EDITAR
PREPARAR
INFO
→
←
LIMPAR
______________________________________
Responsável Técnico pelo Orçamento
ENG: Ricardo Peixoto dos Santos
CREA: 5070047301
ART/RRT:
______________________________________
Responsável Técnico pelo Orçamento
ARQ.: Liane hatizuka yoshida
CAU: A143535-3 ART/RRT:
______________________________________
Responsável Técnico pelo Orçamento
ENG: Antonio Carlos Farina Junior
CREA: 5070047301
ART/RRT:
______________________________________
Responsável pelo Tomador
xxx
xxx
IMPRIMIR

## Cronograma FNDE
Orçamento | Creche Padrão FDE - 7 salas
PI | Prédio | localizada à Rua Elson Bonfanti, n°0 - Jardim Sakaida
|  |  |  | 8.291% | 4.423% | 10.47% | 7.455% | 12.61% | 13.98% | 18.12% | 11.09% | 6.783% | 6.783% | 0% | 0%
ITEM | Descrição Etapa | Valor Orçado | Oculto | 1º MÊS | 2º MÊS | 3º MÊS | 4º MÊS | 5º MÊS | 6º MÊS | 7º MÊS | 8º MÊS | 9º MÊS | 10º MÊS | 11º MÊS | 12º MÊS | AT/ET ET/TT (%)
1 | SERVICOS PRELIMINARES | 168770.55 | 3.867% | 168770.55 | [11 empty] | 3.867%
2 | INFRA ESTRUTURA | 579103.94 | 13.27% | 193034.6467 | 193034.6467 | 193034.6467 | [9 empty] | 13.27%
3 | SUPER ESTRUTURA | 527627.56 | 12.09% |  |  | 263813.78 | 263813.78 | [8 empty] | 12.09%
4 | ALVENARIA E OUTROS ELEMENTOS DIVISORIOS | 127054.36 | 2.911% |  |  |  |  | 63527.18 | 63527.18 | [6 empty] | 2.911%
5 | ELEMENTOS DE MADEIRA/COMPONENTES ESPECIAIS | 136173.43 | 3.12% | [6 empty] | 136173.43 | [5 empty] | 3.12%
6 | ELEMENTOS METALICOS/COMPONENTES ESPECIAIS | 439584.11 | 10.07% | [6 empty] | 219792.055 | 219792.055 |  |  |  |  | 10.07%
7 | COBERTURA | 123012.71 | 2.819% |  |  |  | 61506.355 | 61506.355 | [7 empty] | 2.819%
8 | INSTALACOES HIDRAULICAS | 659306.18 | 15.11% |  |  |  |  | 219768.7267 | 219768.7267 | 219768.7267 | [5 empty] | 15.11%
9 | INSTALACOES ELETRICAS | 224774.57 | 5.151% |  |  |  |  | 112387.285 | 112387.285 | [6 empty] | 5.151%
10 | FORRO | 940.71 | 0.02156% | [6 empty] | 940.71 | [5 empty] | 0.02156%
11 | IMPERMEABILIZACOES / JUNTAS DE DILATACAO | 26640.33 | 0.6104% | [5 empty] | 13320.165 | 13320.165 | [5 empty] | 0.6104%
12 | REVESTIMENTOS: TETO E PAREDE | 215837.52 | 4.946% | [5 empty] | 107918.76 | 107918.76 | [5 empty] | 4.946%
13 | PISOS INTERNOS / RODAPES / PEITORIS | 279017.09 | 6.394% |  |  |  |  | 93005.6967 | 93005.6967 | 93005.6967 | [5 empty] | 6.394%
14 | VIDROS | 37022.98 | 0.8484% | [7 empty] | 37022.98 |  |  |  |  | 0.8484%
15 | PINTURA | 137640.79 | 3.154% | [8 empty] | 68820.395 | 68820.395 |  |  | 3.154%
16 | SERVICOS COMPLEMENTARES | 681554.12 | 15.62% | [7 empty] | 227184.7067 | 227184.7067 | 227184.7067 |  |  | 15.62%
| VALOR TOTAL ITEM DE CONTRATO | 4364060.95 | 100% | 361805.1967 | 193034.6467 | 456848.4267 | 325320.135 | 550195.2433 | 609927.8133 | 790919.5433 | 483999.7417 | 296005.1017 | 296005.1017 | 0 | 0
JHULY JARDIM LIMA
CREA: 5070634920
ART:2620250654489

## MEMORIA (hidden)
MEMORIA DE CÁLCULO - DESCRITIVO DE QUANTIDADES
|  | PREFEITURA MUNICIPAL DE MOGI GUAÇU | Creche Padrão FDE - 7 salas
|  | 0% |  |  | Rua José Tonon, S/N, Jardim Sakaida - Mogi Guaçu/Sp
FILTRO
↓ | ITEM | DESCRIÇÃO | UN | QUANT |  | T
F | 1 | SERVIÇOS PRELIMINARES |  |  |  | T
F | 1.1 | LIMPEZA DO TERRENO |  |  |  | T
F | 1.1.1 | RETIRANDO A VEGETACAO, TRONCOS ATE 5CM DE DIAMETRO E RASPAGEM. | m² | 4511.9 | = Placa de identificação para obra Total = 3,00 (C) x 2,00 (H) = 6,00 m² * Considerando 3,00m de comprimento e 2,00m de altura. | I
F | 1.2 | MOVIMENTO DE TERRA MANUAL |  |  |  | T
F | 1.2.1 | TRANSPORTE POR CAMINHAO M3X | KM | 789 | = Levantamento planimétrico de área pavimentada Área total de recapeamento = 1.783,45 m² Áreas levantadas no CAD | I
F | 1.3 | MOVIMENTO DE TERRA MECANIZADO |  |  |  | T
F | 1.3.1 | ATERRO COM TRANSPORTE POR CAMINHAO NOS PRIMEIROS 100 M | m³ | 1518.8 | = Realocação dos postes de energia Total = 1,00 unid. Quantidades levantadas no CAD | I
F | 1.3.2 | TRANSPORTE POR CAMINHAO M3X | KM | 34407.8 |  | I
F | 1.4 | ESCORAMENTO DE TERRA |  |  | = Abertura e preparo de caixa Total = 1.783,45 m² * Previsto este item também para ser utilizado no corte e aterro, conforme projeto de pavimentação. Área levantada no CAD | T
F | 1.4.1 | ESCORAMENTO PONTALETADO | m² | 54.15 | = Base de brita graduada Pavimento = 1.783,45 m² x 0,20 m (ESP) = 356,69 m³ Quantidades levantadas no CAD | I
F | 1.5 | APILOAMENTO E ATERRO DE CAVAS |  |  | = Imprimação betuminosa impermeabilizante Total = 1.783,45 m² Área levantada no CAD | T
F | 1.5.1 | REATERRO INTERNO APILOADO | m³ | 35.7 | = Imprimação betuminosa ligante Total = 1.783,45 m² Área levantada no CAD | I
F | 2 | INFRA ESTRUTURA |  |  | = Concreto asfáltico - CBUQ Total = 1.783,45 m² x 0,04 m (ESP) = 71,34 m³ Área e espessura levantadas no CAD | T
F | 2.1 | ESCAVAÇÃO |  |  |  | T
F | 2.1.1 | ESCAVACAO MANUAL - PROFUNDIDADE ATE 1.80 M | m³ | 259.06 | = Lastro de pedra britada da guia e sarjeta Total = 483,10 m (C) x 0,45 m (L) x 0,05 m (esp) = 10,87 m³ Área levantada no CAD | I
F | 2.1.2 | APILOAMENTO PARA SIMPLES REGULARIZACAO | m² | 968.32 | = Execução de perfil extrusado no local Total = 483,10 m (C) x 0,055 m³/m (coef.) = 26,57 m³ Quantidades levantadas no CAD | I
F | 2.1.3 | LASTRO DE PEDRA BRITADA - 5CM | m² | 968.32 | = Concreto usinado para perfil extrusado no local Total = 483,10 m (C) x 0,055 m³/m (coef.) = 26,57 m³ Quantidades levantadas no CAD | I
F | 2.1.4 | LASTRO DE CONCRETO - 5 CM | m² | 124.44 |  | I
F | 2.1.5 | REATERRO INTERNO APILOADO | m³ | 174.8 |  | I
F | 2.2 | FUNDAÇÃO PROFUNDA |  |  | = Sinalização Horizontal Total = 122,05 m² a) Linha de Bordo = 48,40 m² b) Linha de Retenção = 5,90 m² c) Faixa de Pedestre = 23,00 m² d) Pintura amarela = 44,75 m² Quantidades levantadas no CAD | T
F | 2.2.1 | ACO CA-50 (A OU B) FYK = 500 MPA | KG | 3835 |  | I
F | 2.2.2 | ESTACA TIPO HELICE DN 30CM | M | 1920 | = Sinalização Vertical Total = 4,17 m² a) Placa R-19: 0,28 m² x 4 un = 1,12m² b) Placa R-28: 0,28 m² x 4 un = 1,12 m² c) Placa A-32b: 0,36 m² x 2 un = 0,72 m² d) Placa Travessia Elevada: 0,38 m² x 2 un = 0,76 m² e) Placa Logradouro = 0,25 m (H) x 0,45 m (C) x 1 un = 0,45 m² Quantidades levantadas no CAD. | I
F | 2.2.3 | TRANSPORTE E ATERRO INTERNO DE MATERIAL ESCAVADO DE FUNDAÇÃO-ESTACA-TUBULÃO | m³ | 84.27 | = Suporte de perfil metálico galvanizado Peso específico: 4,40 kg/m ; Altura poste: 2,50 m Total = 4,40 kg/m x 2,50 m x 8 un = 90,00 kg Quantidades levantadas no CAD. | I
F | 2.2.4 | TAXA DE MOBILIZACAO DE EQUIPAMENTO PARA ESTACA TIPO HELICE | UN | 1 |  | I
F | 2.3 | FORMA |  |  | = Regularização para construção das rampas Total = 3,60 m² x 2 un = 7,20 m² Quantidade levantada no CAD | T
F | 2.3.1 | FORMA DE MADEIRA MACICA | m² | 575.18 | = Lastro com 5 cm de espessura Total = 3,60 m² x 0,05 m (ESP) x 2 un = 0,36 m³ Quantidade levantada no CAD | I
F | 2.4 | ARMADURA |  |  | = Piso com 10 cm de espessura Total = 3,60 m² x 2 un = 7,20 m² x 0,10 m (ESP) = 0,72 m³ Quantidade levantada no CAD | T
F | 2.4.1 | ACO CA 50 (A OU B) FYK= 500 M PA | KG | 5362 | = Piso em ladrilho hidráulico podotátil Total = 5,40 m (C) x 0,50 m (L) x 2 rampas = 5,40 m² Quantidade levantada no CAD | I
F | 2.4.2 | ACO CA 60 (A OU B) FYK= 600 M PA | KG | 483 |  | I
F | 2.4.3 | TELA ARMADURA (MALHA ACO CA 60 FYK= 600 M PA) | KG | 2042 | = Regularização para construção do passeio Total = 1.058,55 m² Quantidade levantada no CAD | I
F | 2.5 | CONCRETO |  |  | = Lastro de pedra britada Total = 1.058,55 m² x 0,05 m (ESP) = 52,93 m³ Quantidade levantada no CAD | T
F | 2.5.1 | CONCRETO DOSADO E LANCADO FCK=25MPA | m³ | 127.13 | = Piso com requadro em concreto Total = 1.058,55 m² x 0,10 m (ESP) = 105,86 m³ Quantidade levantada no CAD | I
F | 2.6 | EMBASAMENTO |  |  |  | T
F | 2.6.1 | ALVENARIA EMBASAMENTO TIJOLO BARRO MACIÇO E = 1 TIJOLO | m² | 92.9 | = Tubo de Aço para as Faixas Elevadas (laterais) Total = 7,00 m (L) x 2,00 (lados) = 14,00 m Quantidades levantadas no CAD | I
F | 2.7 | IMPERMEABILIZAÇÕES |  |  | = Faixa Elevada Total = 7,00 m (C) x 7,80 m (L) = 54,60 m² Dimensões levantadas no CAD | T
F | 2.7.1 | IMPERM RESP ALV EMBAS COM ARGAM CIM-AREIA 1:3 CONTENDO HIDROFUGO | m² | 309.7 | = Piso em ladrilho hidráulico podotátil Total = 7,0 m (C) x 0,50 m (L) x 2 lados = 7,00 m² Quantidade levantada no CAD | I
F | 3 | SUPER ESTRUTURA |  |  |  | T
F | 3.1 | FORMA |  |  |  | T
F | 3.1.1 | FORMAS PLANAS PLASTIFICADA PARA CONCRETO APARENTE | m² | 1206.6 |  | I
F | 3.2 | ARMADURA |  |  |  | T
F | 3.2.1 | ACO CA 50 (A OU B) FYK= 500 M PA | KG | 8634 |  | I
F | 3.2.2 | ACO CA 60 (A OU B) FYK= 600 M PA | KG | 2332 |  | I
F | 3.3 | CONCRETO |  |  |  | T
F | 3.3.1 | LAJE PRE-FABRICADA VIGOTA TRELICADA UNIDIRECIONAL LT12-100KGF/M2 | m² | 953.2 |  | I
F | 3.3.2 | CONCRETO DOSADO,BOMBEADO E LANCADO FCK 25 MPA | m³ | 91.9 |  | I
F | 4 | ALVENARIA E OUTROS ELEMENTOS DIVISORIOS |  |  |  | T
F | 4.1 | ALVENARIA |  |  |  | T
F | 4.1.1 | ALVENARIA DE BLOCOS DE CONCRETO E=9CM CLASSE C | m² | 131.1 |  | I
F | 4.1.2 | ALVENARIA DE BLOCO DE CONCRETO 14X19X39 CM CLASSE C | m² | 608.4 |  | I
F | 4.1.3 | ALVENARIA DE BLOCO DE CONCRETO 19X19X39 CM CLASSE C | m² | 286 |  | I
F | 4.1.4 | CONCRETO GROUT, PREPARADO NO LOCAL, LANÇADO E ADENSADO | m³ | 5.9 |  | I
F | 4.1.5 | ARMADURA CA 50 PARA PAREDE AUTO-PORTANTE | KG | 150 |  | I
F | 4.1.6 | ALVENARIA AUTO-PORTANTE: BLOCO CONCRETO ESTRUTURAL DE 19X19X19CM CLASSE B | m² | 9.6 |  | I
F | 4.1.7 | ALVENARIA AUTO-PORTANTE: BLOCO CONCRETO ESTRUTURAL DE 19X19X39CM CLASSE B | m² | 64.5 |  | I
F | 4.2 | PLACAS DIVISORIAS |  |  |  | T
F | 4.2.1 | DV-06 DIVISORIA DE GRANILITE SANITARIO INFANTIL H=1,20M | M | 8.4 |  | I
F | 4.2.2 | DV-07 DIVISÓRIA DE GRANILITE | m² | 12.5 |  | I
F | 4.2.3 | DIVISORIA DV-03 CR SANITARIO / VESTIARIO FUNCIONARIOS USO EXCLUSIVO PADRÃO CRECHE | M | 5.2 |  | I
F | 4.2.4 | DIVISORIA DE PLACA DE GESSO ACARTONADO STANDARD 15MM ESPESSURA 120/90 COM LÃ MINERAL. FORNECIDA E INSTALADA | m² | 7.18 |  | I
F | 5 | ELEMENTOS DE MADEIRA/COMPONENTES ESPECIAIS |  |  |  | T
F | 5.1 | PORTAS/BATENTES/FERRAGENS |  |  |  | T
F | 5.1.1 | PM-04 PORTA DE MADEIRA SARRAFEADA P/ PINT. BAT. MADEIRA L=82CM | UN | 2 |  | I
F | 5.1.2 | PM-24 PORTA DE MADEIRA SARRAFEADA P/ PINT. BAT. MADEIRA L=72CM | UN | 3 |  | I
F | 5.1.3 | PORTAS PARA DIVISORIAS CHAPA FIBRA MAD PRENS BP COM FERRAGENS | UN | 1 |  | I
F | 5.1.4 | PM-74 PORTA SARRAFEADO MACIÇO P/BOXES L=62CM-COMPLETA | UN | 4 |  | I
F | 5.1.5 | PM-83 PORTA DE CORRER ACESSIVEL SARRAFEADA MACIÇA G1-C1 P/PINTURA L=101CM | UN | 3 |  | I
F | 5.1.6 | PM-64 PORTA DE MADEIRA SARRAFEADA P/ PINT. C/ BAND. BAT. MAD. L=92CM INCLUSIVE REFORÇO DE FECHADURA | UN | 20 |  | I
F | 5.2 | OUTROS COMPONENTES PADRONIZADOS |  |  |  | T
F | 5.2.1 | BS-08 BANCADA PARA FRALDÁRIO | M | 3.2 |  | I
F | 5.2.2 | BS-05 BANCADA PARA COZINHA - GRANITO POLIDO 20MM | M | 14.3 |  | I
F | 5.2.3 | PR-08 PRATELEIRA DE GRANITO | M | 15.5 |  | I
F | 5.2.4 | PR-03 PRATELEIRA DE GRANILITE - L=30CM | M | 9.5 |  | I
F | 5.2.5 | PR-09 PRATELEIRA EM GRANILITE - L=55CM | M | 13.6 |  | I
F | 5.2.6 | GS-03 GUICHE DE SECRETARIA/JANELA DE 2 FOLHAS | UN | 1 |  | I
F | 5.2.7 | PR-10 PRATELEIRA EM GRANILITE L=70CM | M | 3 |  | I
F | 5.2.8 | ET-05 ESTRADO DE POLIPROPILENO | M | 6 |  | I
F | 5.2.9 | BA-13 BALCAO ATENDIMENTO - GRANITO | UN | 1 |  | I
F | 5.2.10 | BA-11 BALCÃO DE DEVOLUÇÃO DE GRANITO (L=70CM) | UN | 2 |  | I
F | 5.2.11 | CC-06 CUBA INOX 460X300X170MM - MISTURADOR DE PAREDE | UN | 1 |  | I
F | 5.2.12 | CC-01 CUBA INOX (60X50X30CM) INCLUSIVE VÁLVULA AMERICANA-GRANITO | UN | 1 |  | I
F | 5.2.13 | CC-03 CUBA INOX (50X40X25CM) TORNEIRA DE PAREDE INCL.VÁLVULA AMERICANA-GRANITO | UN | 4 |  | I
F | 5.2.14 | CC-04 CUBA DUPLA INOX (102X40X25CM) INCLUSIVE VÁLVULA AMERICANA-GRANITO | UN | 1 |  | I
F | 5.2.15 | PRATELEIRA DE GRANILITE POLIDO ESPESSURA 40MM COR CINZA APLICADA NA BIBLIOTECA USO EXCLUSIVO PADRAO CRECHE | m² | 20.35 |  | I
F | 6 | ELEMENTOS METÁLICOS/COMPONENTES ESPECIAIS |  |  |  | T
F | 6.1 | ESQUADRIAS METALICAS |  |  |  | T
F | 6.1.1 | EF-03 ESQUADRIA DE FERRO 90X150CM | UN | 24 |  | I
F | 6.1.2 | EF-13 ESQUADRIA DE FERRO 90X90CM | UN | 39 |  | I
F | 6.1.3 | EF-14 ESQUADRIA DE FERRO 180X90CM | UN | 9 |  | I
F | 6.1.4 | EF-15 ESQUADRIA DE FERRO / VENTILACAO CRUZADA H=30 A 45CM | m² | 20.66 |  | I
F | 6.1.5 | EF-16 ESQUADRIA DE FERRO FIXA L=90CM | UN | 3 |  | I
F | 6.1.6 | EF-17 ESQUADRIA DE FERRO FIXA L=180CM | UN | 4 |  | I
F | 6.1.7 | EF-20 ESQUADRIA DE FERRO 180X180CM | UN | 13 |  | I
F | 6.1.8 | CAIXILHOS DE FERRO -BASCULANTES | m² | 8.1 |  | I
F | 6.1.9 | VENEZIANA INDUSTRIAL-ALETAS PVC MONTANTES ACO PRE-PINTADO REF 100 | m² | 52.92 |  | I
F | 6.2 | PORTAS |  |  |  | T
F | 6.2.1 | PF-19 PORTA DE FERRO P/ RESERVATORIO - GALVANIZADA | UN | 2 |  | I
F | 6.2.2 | PF-20 PORTA DE FERRO COM BANDEIRA CHAPA PERFURADA L=180CM | UN | 2 |  | I
F | 6.2.3 | PF-30 PORTA EM CHAPA DE AÇO C/VENT.PERM (L=140CM) | UN | 1 |  | I
F | 6.2.4 | PF-32 PORTA EM CHAPA DE AÇO 82X210CM C/VENTILAÇÃO | UN | 4 |  | I
F | 6.2.5 | PF-33 PORTA EM CHAPA DE ACO 180X215CM | UN | 1 |  | I
F | 6.2.6 | ME-02 MONTANTE ESTRUTURAL VERTICAL P/ESQUADRIAS EM VÃO DE 7,20M | M | 57.6 |  | I
F | 6.2.7 | ME-03 MONTANTE ESTRUTURAL HORIZONTAL P/ESQUADRIAS | M | 48.9 |  | I
F | 6.2.8 | MONTANTE DA PORTA PF-A TUBO AÇO GALVANIZADO 100X100 MM ESPESSURA 3MM. USO EXCLUSIVO PADRAO CRECHE | M | 35 |  | I
F | 6.2.9 | PF-A PORTA 2 FOLHAS 193X210CM ADAPTADA MODELO PF-11 USO EXCLUSIVO PADRÃO CRECHE. | UN | 4 |  | I
F | 6.2.10 | "PF-B PORTA 2 FOLHAS 300X215 CM INCLUSIVE VIDRO LAMINADO 6MM COM MONTANTES ME-02 E ME-03 USO EXCLUSIVO PADRAO CRECHE" | UN | 2 |  | I
F | 6.2.11 | PF-C PORTA CAIXILHO 93X215 CM ADAPTADA MODELO PF-27 USO EXCLUSIVO PADRAO CRECHE | UN | 8 |  | I
F | 6.3 | OUTROS ELEMENTOS METÁLICOS |  |  |  | T
F | 6.3.1 | TI-01 TAMPA DE INSPECAO - ACO | UN | 2 |  | I
F | 6.3.2 | AF-01 ALCAPAO PARA LAJE DE FORRO | UN | 1 |  | I
F | 6.3.3 | EM-06 ESCADA DE MARINHEIRO C/GUARDA CORPO GALVANIZADA | M | 13.3 |  | I
F | 6.3.4 | TP-12 TELA DE PROTECAO REMOVIVEL | m² | 30.53 |  | I
F | 6.3.5 | GR-02 GRADE DE PROTECAO / GUICHE (122X105 CM) FERRO CHATO 1/2" X 1/8" | UN | 1 |  | I
F | 6.3.6 | CO-35 CORRIMÃO DUPLO COM MONTANTE VERTICAL AÇO GALVANIZADO COM PINTURA ESMALTE | M | 25 |  | I
F | 7 | COBERTURA |  |  |  | T
F | 7.1 | ESTRUTURA DE COBERTURA EM MADEIRA DE LEI |  |  |  | T
F | 7.1.1 | EM TERCAS PARA TELHAS DE CIM-AM/AL/PLAST | m² | 223.65 |  | I
F | 7.1.2 | ESTRUTURA DE COBERTURA EM TERÇA 6X12CM PARA TELHA ONDULADA CRFS SOBRE BASE E PILARETE CONCRETO USO EXCLUSIVO PADRAO CRECHE | m² | 670.95 |  | I
F | 7.2 | COBERTURA |  |  |  | T
F | 7.2.1 | TELHA TECNOLOGIA CRFS ONDULADA E=8MM | m² | 979.09 |  | I
F | 7.3 | PEÇAS PARA COBERTURA |  |  |  | T
F | 7.3.1 | CUMEEIRA SHED P/ TELHA TECNOLOGIA CRFS ONDULADA | M | 49.7 |  | I
F | 7.3.2 | RUFO P/ TELHA TECNOLOGIA CRFS ONDULADA | M | 49.7 |  | I
F | 8 | INSTALAÇÕES HIDRÁULICAS |  |  |  | T
F | 8.1 | CAVALETE E ABRIGO |  |  |  | T
F | 8.1.1 | AC-05 ABRIGO E CAVALETE DE 1" COMPLETO 85X65X30CM | UN | 1 |  | I
F | 8.2 | ABRIGO E REDE DE GÁS |  |  |  | T
F | 8.2.1 | AG-06 ABRIGO PARA GAS COM 6 CILINDROS DE 45 KG | UN | 1 |  | I
F | 8.2.2 | PROTECAO ANTICORROSIVA PARA RAMAIS SOB A TERRA | M | 28.6 |  | I
F | 8.2.3 | PROTECAO MECANICA PARA RAMAIS SOB ATERRA | M | 28.6 |  | I
F | 8.2.4 | VG-01 VALVULA E REGULADOR DE PRESSAO DE GAS | UN | 1 |  | I
F | 8.2.5 | TUBO ACO GALV NBR5590-CLASSE PESADA DN 20MM (3/4") INCL CONEXOES | M | 4.9 |  | I
F | 8.2.6 | TUBO ACO GALV NBR5590-CLASSE PESADA DN 25MM (1") INCL CONEXOES | M | 24.2 |  | I
F | 8.3 | REDE DE ÁGUA FRIA: TUBULAÇÕES |  |  |  | T
F | 8.3.1 | TUBO PVC RÍGIDO JUNTA SOLDÁVEL DE 25 INCL CONEXÕES | M | 157.7 |  | I
F | 8.3.2 | TUBO PVC RÍGIDO JUNTA SOLDÁVEL DE 32 INCL CONEXÕES | M | 101.4 |  | I
F | 8.3.3 | TUBO PVC RÍGIDO JUNTA SOLDÁVEL DE 40 INCL CONEXÕES | M | 48 |  | I
F | 8.3.4 | TUBO PVC RÍGIDO JUNTA SOLDÁVEL DE 50 INCL CONEXÕES | M | 195.03 |  | I
F | 8.3.5 | TUBO PVC RÍGIDO JUNTA SOLDÁVEL DE 60 INCL CONEXÕES | M | 13.5 |  | I
F | 8.3.6 | TUBO PVC RÍGIDO JUNTA SOLDÁVEL DE 75 INCL CONEXÕES | M | 144.5 |  | I
F | 8.4 | REDE DE ÁGUA FRIA: DEMAIS SERVIÇOS |  |  |  | T
F | 8.4.1 | REGISTRO DE GAVETA BRUTO DN 65MM (2 1/2") | UN | 2 |  | I
F | 8.4.2 | REGISTRO DE GAVETA COM CANOPLA CROMADA DN 20MM (3/4") | UN | 25 |  | I
F | 8.4.3 | REGISTRO DE GAVETA COM CANOPLA CROMADA DN 25MM (1") | UN | 9 |  | I
F | 8.4.4 | REGISTRO DE GAVETA COM CANOPLA CROMADA DN 40MM (1 1/2") | UN | 4 |  | I
F | 8.4.5 | REGISTRO DE PRESSAO C/ CANOPLA CROMADA DN 20MM (3/4") | UN | 29 |  | I
F | 8.4.6 | VALVULA DE DESCARGA C/ REG INCORP DN=40MM(1 1/2) ACAB ANTIVANDALISMO | UN | 22 |  | I
F | 8.5 | REDE DE ÁGUA QUENTE: TUBULAÇÕES |  |  |  | T
F | 8.5.1 | TUBO DE COBRE NBR13206 CLASSE "E" DN 22 MM (3/4") AGUA QUENTE INCL CONEXOES COM ISOLAÇAO TERMICA POLIETIL EXPANDIDO | M | 106 |  | I
F | 8.5.2 | TUBO DE COBRE NBR13206 CLASSE "E" DN 28 MM (1") AGUA QUENTE INCL CONEXOES COM ISOLAÇAO TERMICA POLIETIL EXPANDIDO | M | 51 |  | I
F | 8.5.3 | TUBO DE COBRE NBR13206 CLASSE "E" DN 35 MM (1 1/4") AGUA QUENTE INCL CONEXOES COM ISOLAÇAO TERMICA POLIETIL EXPANDIDO | M | 69.7 |  | I
F | 8.5.4 | PROTEÇAO EM ALUMINIO CORRUGADO E= 0,15MM PARA TUBO DE COBRE DN 22MM AGUA QUENTE INCL AMARRAÇAO | M | 20.75 |  | I
F | 8.5.5 | PROTEÇAO EM ALUMINIO CORRUGADO E=0,15MM PARA TUBO DE COBRE DN 28MM AGUA QUENTE INCL AMARRAÇAO | M | 51 |  | I
F | 8.5.6 | PROTEÇAO EM ALUMINIO CORRUGADO E= 0,15MM PARA TUBO DE COBRE DN 35MM AGUA QUENTE INCL AMARRAÇAO | M | 69.7 |  | I
F | 8.6 | REDE DE ÁGUA QUENTE: DEMAIS SERVIÇOS |  |  |  | T
F | 8.6.1 | SISTEMA DE AQUECIMENTO SOLAR BOILER 1000 LITROS AÇO INOX ALTA PRESSAO COM 10 PLACAS COLETORAS 175x100x6,5 CM FORNECIDO EINSTALADO USO EXCLUSIVO PADRÃO CRECHE | UN | 2 |  | I
F | 8.7 | COMBATE A INCÊNDIO : TUBULAÇÕES |  |  |  | T
F | 8.7.1 | TUBO ACO GALVANIZ NBR5580-CL MEDIA, DN65MM (2 1/2")- INCL CONEXOES | M | 111.57 |  | I
F | 8.7.2 | TUBO ACO GALVANIZ NBR5580-CL MEDIA, DN80MM (3")-INCL CONEXOES | M | 15 |  | I
F | 8.7.3 | PROTECAO ANTI CORROSIVA PARA RAMAIS SOB A TERRA | M | 105 |  | I
F | 8.8 | COMBATE A INCÊNDIO : DEMAIS SERVIÇOS |  |  |  | T
F | 8.8.1 | REGISTRO DE GAVETA BRUTO DN 65MM (2 1/2") | UN | 1 |  | I
F | 8.8.2 | REGISTRO DE GAVETA BRUTO DN 80MM (3") | UN | 3 |  | I
F | 8.8.3 | REGISTRO DE RECALQUE NO PASSEIO (RR-01) | UN | 2 |  | I
F | 8.8.4 | AH-04 ABRIGO PARA HIDRANTE COM MANGUEIRA 1 1/2" E ESGUICHO REGULAVEL | UN | 2 |  | I
F | 8.8.5 | VALVULA RETENCAO HORIZ BRONZE DE 2 1/2" | UN | 1 |  | I
F | 8.8.6 | VALVULA RETENCAO HORIZONTAL DE BRONZE DE 3" | UN | 1 |  | I
F | 8.8.7 | EXTINTORES MANUAIS DE CO2 COM CAPACIDADE DE 6 KG | UN | 3 |  | I
F | 8.8.8 | EXTINTORES MANUAIS PO QUIMICO SECO COM CAPACIDADE DE 4 KG | UN | 2 |  | I
F | 8.8.9 | EXTINTOR MANUAL PO QUIMICO SECO C/ CAPACIDADE DE 12KG | UN | 1 |  | I
F | 8.8.10 | EXTINTORES MANUAIS DE AGUA PRESSURIZADA CAP DE 10 L | UN | 2 |  | I
F | 8.8.11 | MANOMETRO INDUSTRIAL COM TOMADA INFERIOR. | UN | 1 |  | I
F | 8.8.12 | PRESSOSTATO (VALVULA DE FLUXO) COM SENSOR DIAFRAGMA. | UN | 1 |  | I
F | 8.8.13 | CONJ MOTOR-BOMBA (CENTRIFUGA) 5 HP (31200 L/H -20 MCA) | UN | 1 |  | I
F | 8.8.14 | TREINAMENTO BÁSICO PARA BRIGADA DE INCÊNDIO INCLUSO EQUIPAMENTOS (POR PARTICIPANTE) | UN | 10 |  | I
F | 8.9 | REDE DE ESGOTO: TUBULAÇÕES |  |  |  | T
F | 8.9.1 | TUBO PVC NORMAL "SN" JUNTA SOLDÁVEL/ELÁSTICA DN 40 INCL CONEXÕES | M | 37 |  | I
F | 8.9.2 | TUBO PVC NORMAL "SN" JUNTA ELÁSTICA DN 50 INCL CONEXÕES | M | 138.55 |  | I
F | 8.9.3 | TUBO PVC NORMAL "SN" JUNTA ELÁSTICA DN 75 INCL CONEXÕES | M | 85.8 |  | I
F | 8.9.4 | TUBO PVC NORMAL "SN" JUNTA ELÁSTICA DN 100 INCL CONEXÕES | M | 183.7 |  | I
F | 8.10 | REDE DE ESGOTO: DEMAIS SERVIÇOS |  |  |  | T
F | 8.10.1 | CAIXA SIFONADA DE PVC DN 100X100X50MM C/GRELHA PVC CROMADO | UN | 33 |  | I
F | 8.10.2 | TERMINAL DE VENTILACAO EM PVC P/ ESGOTO DN 75MM (3") | UN | 6 |  | I
F | 8.11 | REDE DE ÁGUAS PLUVIAIS: TUBULAÇÕES |  |  |  | T
F | 8.11.1 | TUBO DE FERRO FUNDIDO DN 100MM (4") - INCLUSIVE CONEXOES | M | 20.1 |  | I
F | 8.11.2 | TUBO DE PVC REFORÇADO "SR" JUNTA ELÁSTICA DN 150 INCL CONEXÕES | M | 83.56 |  | I
F | 8.12 | REDE DE ÁGUAS PLUVIAIS: DEMAIS SERVIÇOS |  |  |  | T
F | 8.12.1 | RUFO EM CHAPA GALVANIZADA N 24 - CORTE 0,16 M | M | 93.7 |  | I
F | 8.12.2 | RUFO EM CHAPA GALVANIZADA N 24 - CORTE 0,33 M | M | 138.5 |  | I
F | 8.12.3 | RUFO EM CHAPA GALVANIZADA N 24 - CORTE 0,50 M | M | 50.5 |  | I
F | 8.12.4 | GRELHA HEMISFERICA DE FERRO FUNDIDO DN 150MM (6") | UN | 8 |  | I
F | 8.13 | RESERVATÓRIO: INSTALAÇÕES - TUBULAÇÕES |  |  |  | T
F | 8.13.1 | TUBO ACO GALVANIZ NBR5580-CL MEDIA, DN25MM (1") - INCL CONEXOES | M | 16.6 |  | I
F | 8.13.2 | TUBO ACO GALVANIZ NBR5580-CL MEDIA, DN32MM (1 1/4")-INCL CONEXOES | M | 15.9 |  | I
F | 8.13.3 | TUBO ACO GALVANIZ NBR5580-CL MEDIA, DN40MM (1 1/2") - INCL CONEXOES | M | 22.75 |  | I
F | 8.13.4 | TUBO ACO GALVANIZ NBR5580-CL MEDIA, DN50MM (2") - INCL CONEXOES | M | 14.4 |  | I
F | 8.13.5 | TUBO ACO GALVANIZ NBR5580-CL MEDIA, DN65MM (2 1/2")-INCL CONEXOES | M | 16.93 |  | I
F | 8.13.6 | TUBO ACO GALVANIZ NBR5580-CL MEDIA, DN80MM (3")-INCL CONEXOES | M | 16.93 |  | I
F | 8.14 | RESERVATÓRIO: INSTALAÇÕES - DEMAIS SERVIÇOS |  |  |  | T
F | 8.14.1 | REGISTRO DE GAVETA BRUTO DN 25MM (1") | UN | 1 |  | I
F | 8.14.2 | REGISTRO DE GAVETA BRUTO DN 32MM (1 1/4") | UN | 2 |  | I
F | 8.14.3 | REGISTRO DE GAVETA BRUTO DN 40MM (1.1/2") | UN | 4 |  | I
F | 8.14.4 | REGISTRO DE GAVETA BRUTO DN 65MM (2.1/2") | UN | 1 |  | I
F | 8.14.5 | REGISTRO DE GAVETA BRUTO DN 80MM (3") | UN | 1 |  | I
F | 8.14.6 | VALVULA DE RETENCAO VERTICAL DE BRONZE DE 1.1/4" | UN | 2 |  | I
F | 8.14.7 | VALVULA DE RETENCAO DE PE COM CRIVO DE BRONZE DE 1.1/2" | UN | 1 |  | I
F | 8.14.8 | TORNEIRA DE BOIA EM LATAO (BOIA PLAST) DN 25MM (1") | UN | 1 |  | I
F | 8.14.9 | CONJ MOTOR-BOMBA (CENTRIFUGA) 1 HP 8500 L/H-20 MCA | UN | 2 |  | I
F | 8.14.10 | ANEIS PRE-MOLDADOS EM CONCRETO ARMADO P/ RESERVATORIO D'AGUA D=2,50M | M | 14.5 |  | I
F | 8.14.11 | LAJE PRE-MOLDADA D=2,50M E=8CM P/ RESERVATORIO | UN | 2 |  | I
F | 8.14.12 | LAJE PRE-MOLDADA D=2,50M E=15CM P/ RESERVATORIO | UN | 2 |  | I
F | 8.15 | BEBEDOUROS, LAVATÓRIOS E MICTÓRIOS PADRONIZADOS |  |  |  | T
F | 8.15.1 | BN-01 BANHO BERCÁRIO | UN | 2 |  | I
F | 8.15.2 | BN-02 BANHO INFANTIL | CJ | 12 |  | I
F | 8.15.3 | BB-02 BEBEDOURO ACESSÍVEL ÁGUA REFRIGERADA PRESSÃO MÍNIMA 8MCA - FORNECIDO E INSTALADO | UN | 2 |  | I
F | 8.16 | LOUÇAS |  |  |  | T
F | 8.16.1 | BACIA SIFONADA DE LOUCA BRANCA (VDR 6L) C/ ASSENTO | UN | 2 |  | I
F | 8.16.2 | BACIA SANITÁRIA INFANTIL | UN | 17 |  | I
F | 8.16.3 | LAVATORIO DE LOUCA BRANCA SEM COLUNA C/ TORNEIRA DE FECHAM AUTOMATICO | UN | 24 |  | I
F | 8.16.4 | TANQUE DE LOUCA BRANCA,PEQUENO C/COLUNA | UN | 4 |  | I
F | 8.16.5 | SABONETEIRA DE LOUCA BRANCA DE 15X15 CM | UN | 15 |  | I
F | 8.16.6 | PAPELEIRA DE LOUCA BRANCA DE 15X15CM | UN | 19 |  | I
F | 8.16.7 | CABIDE DE LOUCA BRANCA COM 2 GANCHOS | UN | 10 |  | I
F | 8.16.8 | BC-23 BANCO DE GRANITO 2CM COM BORDA ARREDONDADA PARA VESTIÁRIO | M | 11 |  | I
F | 8.16.9 | VA-01 VARAL/TOALHEIRO | UN | 2 |  | I
F | 8.16.10 | BR-01 BACIA P/ SANITARIO ACESSIVEL | CJ | 3 |  | I
F | 8.16.11 | BR-02 LAVATORIO PARA SANITARIO ACESSIVEL | CJ | 3 |  | I
F | 8.16.12 | BR-05 TROCADOR ACESSÍVEL | UN | 1 |  | I
F | 8.16.13 | BR-06 CHUVEIRO ACESSIVEL | CJ | 1 |  | I
F | 8.17 | APARELHOS E METAIS |  |  |  | T
F | 8.17.1 | CHUVEIRO ANTIVANDALISMO | UN | 2 |  | I
F | 8.17.2 | FT-02 FILTRO PARA AGUA POTAVEL | UN | 2 |  | I
F | 8.17.3 | TORNEIRA DE LAVAGEM COM CANOPLA DE 1/2" | UN | 11 |  | I
F | 8.17.4 | TJ-03 TORNEIRA DE JARDIM | UN | 1 |  | I
F | 9 | INSTALAÇÕES ELÉTRICAS |  |  |  | T
F | 9.1 | ENTRADA EM BAIXA TENSÃO |  |  |  | T
F | 9.1.1 | DPS - DISPOSITIVO PROTECAO CONTRA SURTOS (TELEFONIA) | UN | 1 |  | I
F | 9.1.2 | DPS - DISPOSITIVO PROTECAO CONTRA SURTOS (ENERGIA) | UN | 1 |  | I
F | 9.1.3 | AE-20 ABRIGO E ENTRADA DE ENERGIA (CAIXAS III OU V):BANDEIRANTE/CPFL/ELEKTRO | UN | 1 |  | I
F | 9.1.4 | CONJ 4 CABOS P/ ENTRADA ENERGIA SECCAO 70MM2 C/ ELETRODUTOS | UN | 1 |  | I
F | 9.1.5 | DISJUNTOR TRIPOLAR TERMOMAGNETICO 3X10A A 3X50A | UN | 1 |  | I
F | 9.1.6 | DISJUNTOR TRIPOLAR TERMOMAGNETICO 3X125A A 3X225A | UN | 1 |  | I
F | 9.1.7 | CONJUNTO PARA ENTRADA DE TELEFONE NA ENTRADA DE ENERGIA | UN | 1 |  | I
F | 9.1.8 | CONJUNTO PARA ENTRADA DE TEVE A CABO NA ENTRADA DE ENERGIA | UN | 1 |  | I
F | 9.2 | ENTRADA: INTERLIGAÇÃO AO QUADRO GERAL |  |  |  | T
F | 9.2.1 | CABO FLEXIVEL DE COBRE 1,0 KV SECAO 4 MM2 (ISOLAÇAO NAO HALOGENADO) | M | 152.5 |  | I
F | 9.2.2 | CABO FLEXIVEL DE COBRE 1,0 KV SECAO 6 MM2 (ISOLAÇAO NAO HALOGENADO) | M | 121.6 |  | I
F | 9.2.3 | CABO FLEXIVEL DE COBRE 1,0 KV SECAO 35 MM2 (ISOLAÇAO NAO HALOGENADO) | M | 34.3 |  | I
F | 9.2.4 | CABO FLEXIVEL DE COBRE 1,0 KV SECAO 70 MM2 (ISOLAÇAO NAO HALOGENADO) | M | 102.6 |  | I
F | 9.2.5 | ELETRODUTO DE PVC RIGIDO ROSCAVEL DE 60MM - INCL CONEXOES | M | 28.3 |  | I
F | 9.2.6 | ENVELOPE DE CONCRETO PARA DUTOS | M | 28.3 |  | I
F | 9.3 | QUADRO GERAL |  |  |  | T
F | 9.3.1 | CAIXA EM CHAPA DE AÇO 16 COM PORTA E FECHO | m² | 0.54 |  | I
F | 9.3.2 | QUADRO GERAL - DISJUNTOR TERMOMAGNETICO 3X10A A 3X50A | UN | 2 |  | I
F | 9.3.3 | QUADRO GERAL - DISJUNTOR TERMOMAGNETICO 3X60A A 3X100A | UN | 2 |  | I
F | 9.3.4 | QUADRO GERAL - DISJUNTOR TERMO MAGNETICO 3X200A | UN | 1 |  | I
F | 9.3.5 | QUADRO GERAL - DISJUNTOR TERMO MAGNETICO 3X125A A 3X225A | UN | 1 |  | I
F | 9.3.6 | QUADRO GERAL-BARRAMENTO DE 150 A | M | 1.2 |  | I
F | 9.3.7 | QUADRO GERAL-BARRAMENTO DE 200 A | M | 1.5 |  | I
F | 9.3.8 | PLACA DE ACRILICO TRANSPARENTE ESP=5MM PROTECAO A CONTATO ACIDENTAL | m² | 0.22 |  | I
F | 9.3.9 | TERRA COMPLETO 1 HASTE Ø 19MM COM CAIXA DE INSPEÇÃO | UN | 1 |  | I
F | 9.3.10 | DISJUNTOR BIPOLAR TERMOMAGNETICO 2X60A A 2X100A | UN | 1 |  | I
F | 9.3.11 | DISJUNTOR BIPOLAR TERMOMAG. 2X125A A 2X225A | UN | 2 |  | I
F | 9.4 | REDE DE BAIXA TENSÃO: DUTO/QUADROS PARCIAIS LUZ/QUADROS TELEFONE |  |  |  | T
F | 9.4.1 | ELETROD ACO GALV QUENTE (NBR 5624) 25 MM (1") - INCL CONEXOES | M | 61.5 |  | I
F | 9.4.2 | ELETROD ACO GALV QUENTE (NBR 5624) 50 MM (2") - INCL CONEXOES | M | 20.4 |  | I
F | 9.4.3 | ELETRODUTO DE PVC RIGIDO ROSCAVEL DE 25MM - INCL CONEXOES | M | 371 |  | I
F | 9.4.4 | ELETRODUTO DE PVC RIGIDO ROSCAVEL DE 32MM - INCL CONEXOES | M | 231.5 |  | I
F | 9.4.5 | ELETRODUTO DE PVC RIGIDO ROSCAVEL DE 50MM - INCL CONEXOES | M | 43 |  | I
F | 9.4.6 | ELETRODUTO DE PVC RIGIDO ROSCAVEL DE 60MM - INCL CONEXOES | M | 1 |  | I
F | 9.4.7 | ENVELOPE DE CONCRETO PARA DUTOS | M | 215.5 |  | I
F | 9.4.8 | QUADRO DISTRIBUICAO, DISJ. GERAL 100A P/ 28 A 42 DISJS. | UN | 2 |  | I
F | 9.4.9 | INTERRUPTOR TIPO AUTOMÁTICO DE BÓIA | UN | 1 |  | I
F | 9.4.10 | DISJUNTOR BIPOLAR TERMOMAGNETICO 2X10A A 2X50A | UN | 27 |  | I
F | 9.4.11 | DISJUNTOR BIPOLAR TERMOMAGNETICO 2X60A A 2X100A | UN | 1 |  | I
F | 9.4.12 | DISJUNTOR UNIPOLAR TERMOMAGNETICO 1X10A A 1X30A | UN | 20 |  | I
F | 9.4.13 | QUADRO COMANDO PARA CONJUNTO MOTOR BOMBA TRIFASICO DE 3/4 A 1 HP | UN | 1 |  | I
F | 9.4.14 | QUADRO COMANDO PARA BOMBA DE INCENDIO TRIFASICO DE 5 HP | UN | 1 |  | I
F | 9.4.15 | INTERRUPTOR AUTOMATICO DIFERENCIAL (DISPOSITIVO DR) 63A/30 mA | UN | 2 |  | I
F | 9.4.16 | CENTRAL DE SISTEMA DE ALARME ATÉ 12 ENDEREÇOS | UN | 1 |  | I
F | 9.5 | REDE DE BAIXA TENSÃO: CAIXAS DE PASSAGEM |  |  |  | T
F | 9.5.1 | CAIXA DE PASSAGEM ESTAMPADA COM TAMPA PLASTICA DE 4"X2" | UN | 3 |  | I
F | 9.5.2 | CAIXA DE PASSAGEM ESTAMPADA COM TAMPA PLASTICA DE 4"X4" | UN | 12 |  | I
F | 9.5.3 | CAIXA DE PASSAGEM CHAPA TAMPA PARAFUSADA DE 15X15X8 CM | UN | 3 |  | I
F | 9.5.4 | CAIXA DE PASSAGEM CHAPA TAMPA PARAFUSADA DE 15X15X8 CM | UN | 5 |  | I
F | 9.6 | REDE DE BAIXA TENSÃO: ENFIAÇÃO |  |  |  | T
F | 9.6.1 | FIO DE 2,50 MM2 750V (ISOLAÇAO NAO HALOGENADO) | M | 530 |  | I
F | 9.6.2 | FIO DE 6,00 MM2 750V (ISOLAÇAO NAO HALOGENADO) | M | 200 |  | I
F | 9.6.3 | CABO DE 16 MM2 750V (ISOLAÇAO NAO HALOGENADO) | M | 36 |  | I
F | 9.6.4 | CABO DE 35 MM2 750V (ISOLAÇAO NAO HALOGENADO) | M | 108 |  | I
F | 9.6.5 | CABO DE 70 MM2 750V (ISOLAÇAO NAO HALOGENADO) | M | 3 |  | I
F | 9.6.6 | CABO DE 2,5MM2 750V (ISOLAÇAO NAO HALOGENADO) | M | 233.7 |  | I
F | 9.7 | PONTOS DE: INTERRUPTORES E TOMADAS |  |  |  | T
F | 9.7.1 | BOTOEIRA PARA ACIONAMENTO DA BOMBA DE INCENDIO | UN | 3 |  | I
F | 9.7.2 | INTERRUPTOR 1 TECLA BIPOLAR SIMPLES CAIXA 4"X2"- ELETR PVC RIGIDO | UN | 15 |  | I
F | 9.7.3 | 2 INTERRUPTORES 1 TECLA BIPOLAR SIMPLES CAIXA 4"X4"-ELETR PVC RIGIDO | UN | 12 |  | I
F | 9.7.4 | 3 INTERRUPTORES DE 1 TECLA BIPOLAR EM CAIXA 4"X4"-ELETRODUTO DE PVC | UN | 2 |  | I
F | 9.7.5 | INTERRUPTOR 1 TECLA SIMPLES/TOMADA 2P+T PADRÃO NBR 14136 CORRENTE 10A ELETROD.PVC RIGIDO | UN | 2 |  | I
F | 9.7.6 | TOMADA 2P+T PADRAO NBR 14136 CORRENTE 10A-250V-ELETR. PVC RÍGIDO | UN | 85 |  | I
F | 9.7.7 | PONTO SECO PARA TELEFONE-ELETRODUTO DE PVC | UN | 3 |  | I
F | 9.7.8 | TOMADA DE PISO PARA TEL/LOGICA - ELETRODUTO DE PVC | UN | 9 |  | I
F | 9.7.9 | CIGARRA PARA CHAMADA DE AULA - ELETRODUTO DE PVC | UN | 2 |  | I
F | 9.7.10 | PONTO SECO P/INSTALACAO DE SOM/TV/ALARME/LOGICA - ELETRODUTO PVC | UN | 26 |  | I
F | 9.7.11 | ACIONADOR DO ALARME DE INCENDIO | UN | 2 |  | I
F | 9.7.12 | SIRENE PARA ALARME DE EMERGENCIA- ELETRODUTO DE PVC | UN | 3 |  | I
F | 9.7.13 | TOMADA 2P+T PADRAO NBR 14136, CORRENTE 20A-250V-ELETR.PVC RIGIDO | UN | 1 |  | I
F | 9.8 | LUMINÁRIAS INTERNAS |  |  |  | T
F | 9.8.1 | IL-90 LUMINÁRIA LED DE SOBREPOR C/DIFUSOR TRANSLÚCIDO <= 39W | UN | 45 |  | I
F | 9.8.2 | IL-94 LUMINÁRIA LED QUADRADA DE SOBREPOR C/DIFUSOR TRANSLÚCIDO <= 40W | UN | 31 |  | I
F | 9.8.3 | IL-59 ILUMINAÇÃO P/PASSAGEM COBERTA E CIRCULAÇÕES | UN | 5 |  | I
F | 9.8.4 | IL-86 LUMINÁRIA LED HERMÉTICA DE SOBREPOR C/DIFUSOR TRANSLÚCIDO <= 36W | UN | 9 |  | I
F | 9.8.5 | IL-87 LUMINÁRIA LED HERMÉTICA DE SOBREPOR C/DIFUSOR TRANSLÚCIDO <= 50W | UN | 9 |  | I
F | 9.8.6 | IL-98 LUMINÁRIA LED SUSPENSA <= 68W Ø 190MM | UN | 6 |  | I
F | 9.8.7 | IL-83 ILUMINAÇÃO AUTONOMA DE EMERGÊNCIA - LED | UN | 8 |  | I
F | 9.9 | CENTRO DE LUZ |  |  |  | T
F | 9.9.1 | CENTRO DE LUZ EM CAIXA FM ELETRODUTO DE PVC | UN | 108 |  | I
F | 9.9.2 | SENSOR DE PRESENÇA INTERNO | UN | 6 |  | I
F | 9.10 | ILUMINAÇÃO EXTERNA |  |  |  | T
F | 9.10.1 | IL-06 LUZ DE OBSTACULO COM LAMPADA | UN | 1 |  | I
F | 9.10.2 | IL-100 PROJETOR LED <= 50W C/DIFUSOR DE VIDRO TEMPERADO | UN | 5 |  | I
F | 9.10.3 | IL-30 LUMINARIA EM POSTE H= 2,50 M C/ LAMPADA VAPOR SÓDIO 70W | UN | 2 |  | I
F | 9.11 | APARELHOS ELÉTRICOS |  |  |  | T
F | 9.11.1 | EX-01 EXAUSTOR AXIAL DN 40CM | UN | 1 |  | I
F | 9.11.2 | EXAUSTOR DN 150MM VAZAO 280 M3HORA COM VENEZIANA AUTOFECHANTE INCLUSIVE DUTO EXAUSTAO USO EXCLUSIVO PADRAO CRECHE | UN | 1 |  | I
F | 9.12 | PARA RAIOS |  |  |  | T
F | 9.12.1 | PP-02 PARA RAIOS FRANKLIN COM MASTRO AÇO GALVANIZADO 02" X 3,00M | UN | 1 |  | I
F | 9.12.2 | CORDOALHA DE AÇO GALV. A QUENTE 80MM2 (7/16") SOB A TERRA | M | 232 |  | I
F | 9.12.3 | TERRA SIMPLES - 1 HASTE COM CAIXA DE INSPEÇÃO E TAMPA DE CONCRETO | UN | 5 |  | I
F | 9.12.4 | TERRA SIMPLES 1 HASTE COPERWELD DN 19MM X 3M SEM CAIXA DE INSPEÇAO | UN | 9 |  | I
F | 9.12.5 | CAIXA SUSPENSA MEDIÇÃO ATERRRAMENTO 4"X2" POLIPROPILENO Ø2'' | UN | 2 |  | I
F | 9.12.6 | CONEXAO EXOTERMICA CABO/CABO | UN | 20 |  | I
F | 9.12.7 | CONEXAO EXOTERMICA CABO/HASTE | UN | 29 |  | I
F | 9.12.8 | CONEXAO EXOTERMICA EM ESTRUTURA METALICA | UN | 15 |  | I
F | 9.12.9 | RELATORIO DE INSPEÇAO E MEDIÇAO COM LAUDO TECNICO DO SISTEMA DE PROTEÇAO CONTRA DESCARGAS ATMOSFERICAS CONFORME NBR 5419 | UN | 1 |  | I
F | 9.12.10 | TUBO DE PVC Ø 2'' X 3,00M PARA PROTEÇAO DESCIDA DE CORDOALHA | UN | 2 |  | I
F | 9.12.11 | CORDOALHA DE AÇO GALV. A QUENTE 50 MM2 (3/8") C/SUPORTE.DE FIXAÇÃO. | M | 360 |  | I
F | 9.13 | CONSERVAÇÃO - APARELHOS E EQUIPAMENTOS |  |  |  | T
F | 9.13.1 | CONDULETE DE 1" | UN | 8 |  | I
F | 10 | FORRO |  |  |  | T
F | 10.1 | FORRO |  |  |  | T
F | 10.1.1 | FORRO DE GESSO ACARTONADO INCL ESTRUTURA | m² | 8.75 |  | I
F | 11 | IMPERMEABILIZAÇÕES / JUNTAS DE DILATAÇÃO |  |  |  | T
F | 11.1 | IMPERMEABILIZAÇÕES: LAJES, CALHAS, MARQUISES |  |  |  | T
F | 11.1.1 | IMPERM C/ EMULSAO ACRILICA ESTRUT C/ VEU DE POLIESTER-6 DEMAOS / 2 EST | m² | 152.11 |  | I
F | 11.1.2 | IMPERMEABILIZACAO C/ EMULSAO ACRILICA - 6 DEMAOS | m² | 5 |  | I
F | 11.1.3 | REGULARIZACAO DE SUPERFICIE P/ PREPARO IMPERM 1:3 E=2,5CM | m² | 53.69 |  | I
F | 11.2 | IMPERMEABILIZÇÕES: RESERVATÓRIOS D'ÁGUA |  |  |  | T
F | 11.2.1 | IMPERMEABILIZAÇAO RESERV.ELEV COM ARGAMASSA POLIMERICA APLICAÇAO 2 DEMÃOS SEMIFLEXIVEL + 4 DEMÃOS FLEXIVEL INCLUS.TELA ESTRUTURANTE | m² | 91.2 |  | I
F | 11.3 | JUNTAS DE DILATAÇÃO |  |  |  | T
F | 11.3.1 | JUNTAS DE DILATACAO/MASTIQUE ELASTICO OU POLIURETANO | C3 | 33840 |  | I
F | 11.3.2 | MANGUEIRA PLASTICA FLEXIVEL PARA JUNTA DE DILATACAO | M | 40.6 |  | I
F | 12 | REVESTIMENTOS: TETO E PAREDE |  |  |  | T
F | 12.1 | REVESTIMENTO DE TETO |  |  |  | T
F | 12.1.1 | CHAPISCO | m² | 1031 |  | I
F | 12.1.2 | EMBOCO DESEMPENADO | m² | 1031 |  | I
F | 12.2 | REVESTIMENTO DE PAREDES INTERNAS |  |  |  | T
F | 12.2.1 | CHAPISCO | m² | 735.26 |  | I
F | 12.2.2 | EMBOCO | m² | 656.26 |  | I
F | 12.2.3 | EMBOCO DESEMPENADO | m² | 79.09 |  | I
F | 12.2.4 | REVESTIMENTO COM GESSO | m² | 934.85 |  | I
F | 12.2.5 | REVESTIMENTO COM AZULEJOS RETIFICADOS LISOS BRANCO BRILHANTE | m² | 636.72 |  | I
F | 12.2.6 | PERFIL CANTONEIRA EM ALUMINIO PARA REBOCO | M | 16.8 |  | I
F | 12.3 | REVESTIMENTO DE PAREDES EXTERNAS |  |  |  | T
F | 12.3.1 | CHAPISCO | m² | 480.5 |  | I
F | 12.3.2 | EMBOCO | m² | 197.4 |  | I
F | 12.3.3 | EMBOCO DESEMPENADO | m² | 283.1 |  | I
F | 12.3.4 | REBOCO | m² | 197.4 |  | I
F | 12.3.5 | REVESTIMENTO COM PASTILHAS ESMALTADAS 5,0X 5,0 CM | m² | 19.45 |  | I
F | 13 | PISOS INTERNOS / RODAPÉS / PEITORIS |  |  |  | T
F | 13.1 | LASTRO PARA PISOS E ENCHIMENTO DE REBAIXOS DE LAJES |  |  |  | T
F | 13.1.1 | LASTRO DE CONCRETO C/ HIDROFUGO E=5CM | m² | 853.88 |  | I
F | 13.1.2 | LASTRO DE PEDRA BRITADA - 5CM | m² | 853.88 |  | I
F | 13.1.3 | ARGAMASSA DE REGULARIZACAO CIM/AREIA 1:3 ESP=2,50CM | m² | 823.95 |  | I
F | 13.2 | REVESTIMENTO DE PISOS |  |  |  | T
F | 13.2.1 | CIMENTADO DESEMPENADO ALISADO E=3,50CM INCL ARG REG | m² | 19.93 |  | I
F | 13.2.2 | BORRACHA COLADA - PISO TATIL DIRECIONAL | m² | 4.81 |  | I
F | 13.2.3 | PORCELANATO ESMALTADO | m² | 545.38 |  | I
F | 13.2.4 | PISO VINIÍLICO EM MANTA COM TRATAMENTO SUPERFÍCIE COM PUR LARG.DE 2,00M E=2MM INCLUSO RODAPÉ CURVO H= 5CM FORNEC E INSTALADO. | m² | 278.57 |  | I
F | 13.3 | REVESTIMENTO DE RODAPES |  |  |  | T
F | 13.3.1 | RODAPÉ DE ARGAMASSA CIMENTO E AREIA 1:3 ESPESSURA 1,5CM X ALTURA DE 7CM | M | 12.9 |  | I
F | 13.3.2 | RODAPE PORCELANATO ESMALTADO 7CM | M | 394.1 |  | I
F | 13.4 | REVESTIMENTO DE SOLEIRAS |  |  |  | T
F | 13.4.1 | SO-22 SOLEIRA DE GRANITO EM NIVEL 1 PEÇA (L= 14 A 17CM) | M | 1.9 |  | I
F | 13.4.2 | SO-23 SOLEIRA DE GRANITO EM NIVEL 1 PEÇA (L=19 A 22CM) | M | 11.8 |  | I
F | 13.4.3 | SO-24 - SOLEIRA DE GRANITO RAMPADA DESNIVEL ATE 2CM 2 PEÇAS (L=14 A 17CM) | M | 9.1 |  | I
F | 13.4.4 | SO-25 SOLEIRA DE GRANITO RAMPADA DESNIVEL ATE 2CM 2 PEÇAS (L=19 A 22CM) | M | 17.5 |  | I
F | 13.4.5 | SO-26 SOLEIRA DE GRANITO RAMPADA DESNIVEL ATE 2CM 3 PEÇAS (L=14 A 17CM) | M | 10.2 |  | I
F | 13.4.6 | SO-27 SOLEIRA DE GRANITO RAMPADA DESNIVEL ATE 2CM 3 PEÇAS (L=19 A 22CM) | M | 3.9 |  | I
F | 13.5 | REVESTIMENTO DE PEITORIS |  |  |  | T
F | 13.5.1 | PE-02 PEITORIL | M | 55.7 |  | I
F | 14 | VIDROS |  |  |  | T
F | 14.1 | VIDROS |  |  |  | T
F | 14.1.1 | VIDRO LISO COMUM INCOLOR DE 3MM | m² | 184.09 |  | I
F | 14.1.2 | VIDRO LISO COMUM INCOLOR DE 4MM | m² | 28.38 |  | I
F | 14.1.3 | VIDRO LISO INCOLOR LAMINADO 6MM (3+3MM) COM FILME PVB INCLUSIVE GUARNIÇAO NEOPRENE USO EXCLUSIVO PADRAO CRECHE | m² | 7.38 |  | I
F | 14.1.4 | VIDRO LISO INCOLOR 6MM INCLUSIVE GUARNIÇAO NEOPRENE USO EXCLUSIVO PADRAO CRECHE | m² | 21.89 |  | I
F | 14.2 | ESPELHOS |  |  |  | T
F | 14.2.1 | EP-01 ESPELHO | UN | 21 |  | I
F | 15 | PINTURA |  |  |  | T
F | 15.1 | FORROS / PAREDES INTERNAS |  |  |  | T
F | 15.1.1 | MASSA NIVELADORA PARA INTERIOR | m² | 878.53 |  | I
F | 15.1.2 | TINTA LATEX ECONOMICA | m² | 1031 |  | I
F | 15.1.3 | ESMALTE | m² | 1013.93 |  | I
F | 15.2 | ESQUADRIAS |  |  |  | T
F | 15.2.1 | ESMALTE COM MASSA NIVELADORA EM ESQUADRIAS DE MADEIRA | m² | 177.45 |  | I
F | 15.2.2 | ESMALTE EM ESQUADRIAS DE FERRO | m² | 373.19 |  | I
F | 15.2.3 | FACE EXTERNA DE CALHAS/CONDUTORES COM TINTA SINTETICA (ESMALTE) | M | 282.7 |  | I
F | 15.2.4 | PINTURA DUAS DEMÃOS ESMALTE FACE APARENTE DE TUBULAÇÃO Ø1" | M | 16.6 |  | I
F | 15.2.5 | PINTURA DUAS DEMÃOS ESMALTE FACE APARENTE DE TUBULAÇÃO Ø1 1/4" | M | 15.9 |  | I
F | 15.2.6 | PINTURA DUAS DEMÃOS ESMALTE FACE APARENTE DE TUBULAÇÃO Ø1 1/2" | M | 22.75 |  | I
F | 15.2.7 | PINTURA DUAS DEMÃOS ESMALTE FACE APARENTE DE TUBULAÇÃO Ø 2" | M | 14.4 |  | I
F | 15.2.8 | PINTURA DUAS DEMÃOS ESMALTE FACE APARENTE DE TUBULAÇÃO Ø 2 1/2" | M | 23.5 |  | I
F | 15.2.9 | PINTURA DUAS DEMÃOS ESMALTE FACE APARENTE DE TUBULAÇÃO Ø 3" | M | 30.43 |  | I
F | 15.2.10 | PINTURA DUAS DEMÃOS ESMALTE FACE APARENTE DE TUBULAÇÃO PVC Ø 6" | M | 25.76 |  | I
F | 15.3 | EXTERNA |  |  |  | T
F | 15.3.1 | TINTA LATEX STANDARD | m² | 480.5 |  | I
F | 15.3.2 | VERNIZ ACRILICO BASE SOLVENTE COM 1 DEMAO PRIMER +2 DEMAOS VERNIZ ACRILICO BASE SOLVENTE | m² | 113.9 |  | I
F | 16 | SERVICOS COMPLEMENTARES |  |  |  | T
F | 16.1 | FECHO:MUROS/ALAMBRADOS/PORTÕES |  |  |  | T
F | 16.1.2 | FD-22 FECHAMENTO DE DIVISA COM GRADIL ELETROFUNDIDO/SAPATA (H=235CM) | M | 130.82 |  | I
F | 16.1.2 | FD-15 FECHAMENTO DE DIVISA/BL CONCRETO/REVEST CHAP FINO H=235CM/SAPATA | M | 163.03 |  | I
F | 16.1.6 | PORTÃO EM CHAPA DE AÇO | m² | 36.43 |  | I
F | 16.1.7 | TINTA LÁTEX ECONÔMICA | m² | 766.24 |  | I
F | 16.2 | PISOS |  |  |  | T
F | 16.2.1 | BORRACHA ASSENTADA C/ ARGAMASSA - PISO TATIL DIRECIONAL | m² | 1.96 |  | I
F | 16.2.2 | PAVIMENTACAO COM PEDRISCO COM ESPESS DE 5 CM | m² | 90.6 |  | I
F | 16.2.3 | GA-01 GUIA LEVE OU SEPARADOR DE PISOS | M | 125.87 |  | I
F | 16.2.4 | PISO DE CONCRETO Fck 25MPa DESEMPENAMENTO MECÂNICO E=8CM | m² | 673.09 |  | I
F | 16.2.5 | PISO DE CONCRETO ARMADO Fck 25MPa DESEMPENAMENTO MECÂNICO E=10CM | m² | 30 |  | I
F | 16.2.8 | LASTRO DE BRITA E=5CM COM AGREGADO RECICLADO DA CONSTRUÇÃO CIVIL | m² | 703.09 |  | I
F | 16.2.11 | PAVIMENTACAO ARTICULADA BLOCO CONCRETO INTERTRAVADO E=6CM 35 Mpa COR NATURAL SOBRE BASE AREIA GROSSA | m² | 432.7 |  | I
F | 16.2.13 | LASTRO DE CONCRETO TRAÇO 1:4:8 E=5CM COM AGREGADO RECICLADO DA CONSTRUÇAO CIVIL. | m² | 80.2 |  | I
F | 16.2.14 | CIMENTADO DESEMPENADO COM JUNTA SECA E = 5 CM COM AGREGADO RECICLADO DA CONSTRUÇAO CIVIL | m² | 80.2 |  | I
F | 16.3 | GRAMADOS/PAISAGISMO |  |  |  | T
F | 16.3.1 | GRAMA SAO CARLOS EM PLACAS | m² | 904.63 |  | I
F | 16.4 | ÁGUAS PLUVIAIS E DRENAGEM DE ACABAMENTO |  |  |  | T
F | 16.4.1 | CA-05 CANALETA P/ AGUAS PLUVIAIS (L=60CM) | M | 168.5 |  | I
F | 16.4.2 | CA-21 CANALETA DE AGUAS PLUVIAIS EM CONCRETO (20CM) | M | 41.1 |  | I
F | 16.4.3 | TC-10 TAMPA DE CONCRETO PRE-MOLDADA PERF. P/ CANALETA L=25CM | M | 41.1 |  | I
F | 16.4.4 | TAMPA PRÉ-MOLDADA Ø 2,50M PARA POÇO DE RETENÇÃO DE A.P. COM TAMPA DE INSPEÇÃO Ø 0,60M | UN | 2 |  | I
F | 16.4.5 | POÇO DE RETENÇÃO DE ÁGUA PLUVIAL Ø 2,50M COM FUNDO DE CONCRETO | M | 5 |  | I
F | 16.4.6 | TUBO PVC OCRE JUNTA ELASTICA DN 200 INCLUSIVE CONEXOES - ENTERRADO | M | 6.3 |  | I
F | 16.4.7 | TUBO PVC OCRE JUNTA ELASTICA DN 250 INCLUSIVE CONEXOES - ENTERRADO | M | 76.4 |  | I
F | 16.4.8 | TUBO PVC OCRE JUNTA ELASTICA DN 300 INCLUSIVE CONEXOES - ENTERRADO | M | 0.8 |  | I
F | 16.4.9 | CA-10 CAIXA DE AREIA 50X50 CM PARA AGUAS PLUVIAIS | UN | 7 |  | I
F | 16.4.10 | BOMBA SUBMERSA POTENCIA 1CV, TRIFASICA VAZAO 7M3/HORA ALTURA MANOMETRICA 10 MCA RESERVATORIO RETENÇÃO AGUA PLUVIAL | UN | 2 |  | I
F | 16.4.11 | AUTOMÁTICO DE BÓIA, EM POLIPROPILENO, (ELETRICO 16A) CONTATO ISENTO DE MERCÚRIO RESERVATORIO RETENÇÃO AGUA PLUVIAL | UN | 2 |  | I
F | 16.4.12 | REGISTRO DE GAVETA BRUTO DN 80MM (3") RESERVATORIO RETENÇÃO AGUA PLUVIAL | UN | 2 |  | I
F | 16.4.13 | VALVULA DE RETENCAO VERTICAL DN80MM (3") RESERVATORIO RETENÇÃO AGUA PLUVIAL | UN | 2 |  | I
F | 16.4.14 | CORRENTE ELO CURTO GALVANIZADO 4MM CARGA TRABALHO 100KG RESERVATORIO RETENÇÃO AGUA PLUVIAL | M | 4 |  | I
F | 16.5 | COMPLEMENTOS EXTERNOS/CANTEIRO DE OBRA/ALAMBRADO |  |  |  | T
F | 16.5.1 | AL-01 ABRIGO PARA LIXO | UN | 1 |  | I
F | 16.5.2 | CANTEIRO DE OBRAS - LARG 3.30M | m² | 47.19 |  | I
F | 16.5.3 | MANUTENÇÃO MENSAL DE PLACAS DE OBRA | m² | 342 |  | I
F | 16.5.4 | FORNECIMENTO E INSTALAÇAO DE PLACA DE IDENTIFICAÇAO DE OBRA INCLUSO SUPORTE ESTRUTURA DE MADEIRA. | m² | 28.5 |  | I
F | 16.5.5 | INSTALACÃO DE LOUSA (LG-07) | UN | 5 |  | I
F | 16.5.6 | INSTALACÃO DE FOGAO INDUSTRIAL | UN | 1 |  | I
F | 16.5.7 | MB-03 MASTRO PARA BANDEIRAS | CJ | 1 |  | I
F | 16.5.8 | COBERTURA ACESSO |  |  |  | T
F | 16.5.8.1 | TELHA GALVALUME / ACO GALV SANDUICHE E=30MM (PIR) TRAPEZ H=40MM NAS DUAS FACES E= 0,50MM COM PINT FACES APARENTES | m² | 23.49 |  | I
F | 16.5.8.1 | BROCA DE CONCRETO DE DIAMETRO 25CM - INCL ARRANQUES | M | 12 |  | I
F | 16.5.8.2 | FORNECIMENTO E MONTAGEM DE ESTRUTURA METALICA COM AÇO NAO PATINAVEL (ASTM A36/A570) | KG | 399.33 |  | I
F | 16.5.8.4 | CALHA OU AGUA FURTADA EM CHAPA GALV. N 24 - CORTE 0,33M | M | 7.02 |  | I
F | 16.5.8.5 | FACE EXTERNA DE CALHAS/CONDUTORES COM ESMALTE A BASE DE AGUA | M | 7.02 |  | I
F | 16.5.8.6 | LIGACAO CALHA CONDUTOR DE CHAPA ACO GALVANIZADO N.24 DIAMETRO DE 3" | UN | 2 |  | I
F | 16.5.8.7 | CONDUTOR EM CHAPA GALVANIZADA N 24 DESENV. 0,25M | M | 7 |  | I
F | 16.5.8.8 | PINTURA DUAS DEMÃOS ESMALTE FACE APARENTE DE TUBULAÇÃO Ø 3" | M | 45 |  | I
F | 16.6 | AREA EXTERNA : RECREAÇÃO |  |  |  | T
F | 16.6.1 | BC-25 BANCO DE CONCRETO PRE-FABRICADO (L=216CM) | UN | 5 |  | I
F | 16.7 | REDE E TRATAMENTO DE ESGOTO |  |  |  | T
F | 16.7.1 | CI-02 CAIXA DE INSPEÇÃO 80X80CM PARA ESGOTO | UN | 10 |  | I
F | 16.7.2 | CG-01 CAIXA DE GORDURA EM ALVENARIA | UN | 4 |  | I
F | 16.7.3 | CI-01 CAIXA DE INSPECAO 60X60CM PARA ESGOTO | UN | 4 |  | I
F | 16.8 | LIMPEZA FINAL |  |  |  | T
F | 16.8.1 | LIMPEZA DA OBRA | m² | 894.78 |  | I
F | 16.9 | SERVIÇOS COMPLEMENTARES - CIVIL |  |  |  | T
F | 16.9.1 | SI-01 PLACA DE SINALIZAÇÃO DE AMBIENTE 200X200MM (PORTA) | UN | 1 |  | I
F | 16.9.2 | SI-02 PLACA DE SINALIZAÇÃO DE AMBIENTE 200X200MM (PAREDE INTERNA) | UN | 7 |  | I
F | 16.9.3 | SI-03 PLACA DE SINALIZAÇÃO DE AMBIENTE 200X200MM (PAREDE INTERNA) | UN | 23 |  | I
F | 16.9.4 | SI-04 PLACA DE SINALIZAÇÃO DE AMBIENTE 700X200MM (PORTA) | UN | 40 |  | I
F | 16.9.5 | SI-05 PLACA DE SINALIZAÇÃO DE AMBIENTE 700X200MM (PAREDE INTERNA) | UN | 4 |  | I
F | 16.9.6 | SI-06 PLACA DE SINALIZAÇÃO DE AMBIENTE 700X200MM (PAREDE INTERNA) | UN | 4 |  | I
F | 16.9.7 | SI-07 PLACA DE SINALIZAÇÃO DE AMBIENTE 500X60MM (PAREDE INTERNA) / BRAILLE | UN | 31 |  | I
F | 16.9.8 | SI-09 PLACA DE SINALIZAÇÃO DE AMBIENTE 500X500MM (PAREDE EXTERNA) | UN | 1 |  | I
F | 16.9.9 | SI-10 PLACA DE SINALIZAÇÃO DE AMBIENTE 500X700MM (PAREDE EXTERNA) | UN | 1 |  | I
F | 16.9.10 | SI-11 SINALIZAÇÃO HORIZONTAL PARA VAGA ACESSIVEL | UN | 1 |  | I
T
T
T
T
T
T
T
T
T
T
T
T
T
T
T
T
T
T
T
T
T
T
T
T
T
T
T
T
T
T
T
T
T
T
T
T
T
T
T
T
T
T
T
T
T
T
T
T
T
T
T
T
T
T
T
T
T
T
T
T
T
T
T
T
T
T
T
T
T
T
T
T
T
T
T
T
T
T
T
T
T
T
T
T
T
T
T
T
T
T
T
T
T
T
T
T
T
T
T
T
T
T
T
T
T
T
T
T
T
T
T
T
T
T
T
T
T
T
T
T
T
T
T
T
T
T
T
T
T
T
T
T
T
T
T
T
T
T
T
T
T
T
T
T
T
T
T
T
T
T
T
T
T
T
T
T
T
T
T
T
T
T
T
T
T
T
T
T
T
T
T
T
T
T
T
T
T
T
T
T
T
T
T
T
T
T
T
T
T
T
T
T
T
T
T
T
T
T
T
T
T
T
T
T
T
T
T
T
T
T
T
T
T
T
T
T
T
T
T
T
T
T
T
T
T
T
T
T
T
T
T
T
T
T
T
T
T
T
T
T
T
T
T
T
T
T
T
T
T
T
T
T
T
T
T
T
T
T
T
T
T
T
T
T
T
T
T
T
T
T
T
T
T
T
T
T
T
T
T
T
T
T
T
T
T
T
T
T
T
T
T
T
T
T
T
T
T
T
T
T
T
T
T
T
T
T
T
T
T
T
T
T
T
T
T
T
T
T
T
T
T
T
T
T
T
T
T
T
T
T
T
T
T
T
T
T
T
T
T
T
T
T
T
T
T
T
T
T
T
T
T
T
T
T
T
T
T
T
T
T
T
T
T
T
T
T
T
T
T
T
T
T
T
T
T
T
T
T
T
T
T
T
T
T
T
T
T
T
T
T
T
T
T
T
T
T
T
T
T
T
T
T
T
T
T
T
T
T
T
T
T
T
T
T
T
T
T
T
T
T
T
T
T
T
T
T
T
T
T
T
T
T
T
T
T
T
T
T
T
T
T
T
T
T
T
T
T
T
T
T
T
T
T
T
T
T
T
T
T
T
T
T
T
T
T
T
T
T
T
T
T
T
T
T
T
T
T
T
T
T
T
T
T
T
T
T
T
T
T
T
T
T
T
T
T
T
T
T
T
T
T
T
T
T
T
T
T
T
T
T
T
T
T
T
T
T
T
T
T
T
T
T
T
T
T
T
T
T
T
T
T
T
T
T
T
T
T
T
T
T
T
T
T
T
T
T
T
T
T
T
T
T
T
T
T
T
T
T
T
T
T
T
T
T
T
T
T
T
T
T
T
T
T
T
T
T
T
T
T
T
T
T
T
T
T
T
T
T
T
T
T
T
T
T
T
T
T
T
T
T
T
T
T
T
T
T
T
T
T
T
T
T
T
T
T
T
T
T
T
T
T
T
T
T
T
T
T
T
T
T
T
T
T
T
T
T
T
T
T
T
T
T
T
T
T
T
T
T
T
T
T
T
T
T
T
T
T
T
T
T
T
T
T
T
T
T
T
T
T
T
T
T
T
T
T
T
T
T
T
T
T
T
T
T
T
T
T
T
T
T
T
T
T
T
T
T
T
T
T
T
T
T
T
T
T
T
T
T
T
T
T
T
T
T
T
T
T
T
T
T
T
T
T
T
T
T
T
T
T
T
T
T
T
T
T
T
T
T
T
T
T
T
T
T
T
T
T
T
T
T
T
T
T
T
T
T
T
T
T
T
T
T
T
T
T
T
T
T
T
T
T
T
T
T
T
T
T
T
T
T
T
T
T
T
T
T
T
T
T
T
T
T
T
T
T
T
T
T
T
T
T
T
T
T
T
T
T
T
T
T
T
T
T
T
T
T
T
T
T
T
T
T
T
T
T
T
T
T
T
T
T
T
T
T
T
T
T
T
T
T
T
T
T
T
T
T
T
T
T
T
T
T
T
T
T
T
T
T
T
T
T
T
T
T
T
T
T
T
T
T
T
T
T
T
T
T
T
T
T
T
T
T
T
T
T
T
T
T
T
T
T
T
T
T
T
T
T
T
T
T
T
T
T
T
T
T
T
T
T
T
T
T
T
T
T
T
T
T
T
T
T
T
T
T
T
T
T
T
T
T
T
T
T
T
T
T
T
T
T
T
T
T
T
T
T
T
T
T
T
T
T
T
T
T
T
T
T
T
T
T
T
T
T
T
T
T
T
T
T
T
T
T
T
T
T
T
T
T
T
T
T
T
T
T
T
T
T
T
T
T
T
T
T
T
T
T
T
T
T
T
T
T
F
F | Observações:
F
F
F |  | 2025-07-11
F
F
F
F | Responsável Técnico |  |  |  | Responsável Técnico Portaria
F | Nome: | JHULY JARDIM LIMA |  |  | RODRIGO FALSETTI
F | CREA: | 5070634920 |  |  | PREFEITO MUNICIPAL
F | ART: | 2620250654489
F
F
IMPORTAR BASE
EDITAR
PREPARAR
INFO
→
←

## CRONOGRAMA (hidden)
CRONOGRAMA FÍSICO-FINANCEIRO
| PREFEITURA MUNICIPAL DE MOGI GUAÇU |  | Creche Padrão FDE - 7 salas
| MOGI GUAÇU/SP |  | Rua José Tonon, S/N, Jardim Sakaida - Mogi Guaçu/Sp
ITEM | DESCRIÇÃO | Valor Total | Mês 1 |  | Mês 2 |  | Mês 3 |  | Mês 4 |  | Mês 5 |  | Mês 6 |  | Mês 7 |  | Mês 8 |  | Mês 9 |  | Mês 10 |  | Mês 11 |  | Mês 12 |  | Mês 13 |  | Mês 14 |  | Mês 15 |  | Mês 16 |  | Mês 17 |  | Mês 18 |  | Mês 19 |  | Mês 20 |  | Mês 21 |  | Mês 22 |  | Mês 23 |  | Mês 24 |  | Mês 25 |  | Mês 26 |  | Mês 27 |  | Mês 28 |  | Mês 29 |  | Mês 30 |  | Mês 31 |  | Mês 32 |  | Mês 33 |  | Mês 34 |  | Mês 35 |  | Mês 36
|  |  | % | R$ | % | R$ | % | R$ | % | R$ | % | R$ | % | R$ | % | R$ | % | R$ | % | R$ | % | R$ | % | R$ | % | R$ | % | R$ | % | R$ | % | R$ | % | R$ | % | R$ | % | R$ | % | R$ | % | R$ | % | R$ | % | R$ | % | R$ | % | R$ | % | R$ | % | R$ | % | R$ | % | R$ | % | R$ | % | R$ | % | R$ | % | R$ | % | R$ | % | R$ | % | R$ | % | R$
1 | SERVIÇOS PRELIMINARES | 168770.55 | 100% | 168770.55 | 0% | 0 | 0% | 0 | 0% | 0 | 0% | 0 | 0% | 0 | 0% | 0 | 0% | 0 | 0% | 0 | 0% | 0 | 0% | 0 | 0% | 0 | 0% | 0 | 0% | 0 | 0% | 0 | 0% | 0 | 0% | 0 | 0% | 0 | 0% | 0 | 0% | 0 | 0% | 0 | 0% | 0 | 0% | 0 | 0% | 0 | 0% | 0 | 0% | 0 | 0% | 0 | 0% | 0 | 0% | 0 | 0% | 0 | 0% | 0 | 0% | 0 | 0% | 0 | 0% | 0 | 0% | 0 | 0% | 0
| T |  | COLORIR | COLORIR
2 | INFRA ESTRUTURA | 579103.94 | 100% | 579103.94 | 0% | 0 | 0% | 0 | 0% | 0 | 0% | 0 | 0% | 0 | 0% | 0 | 0% | 0 | 0% | 0 | 0% | 0 | 0% | 0 | 0% | 0 | 0% | 0 | 0% | 0 | 0% | 0 | 0% | 0 | 0% | 0 | 0% | 0 | 0% | 0 | 0% | 0 | 0% | 0 | 0% | 0 | 0% | 0 | 0% | 0 | 0% | 0 | 0% | 0 | 0% | 0 | 0% | 0 | 0% | 0 | 0% | 0 | 0% | 0 | 0% | 0 | 0% | 0 | 0% | 0 | 0% | 0 | 0% | 0
| T |  | COLORIR | COLORIR
3 | SUPER ESTRUTURA | 527627.56 | 0% | 0 | 40% | 211051.024 | 50% | 263813.78 | 10% | 52762.756 | 0% | 0 | 0% | 0 | 0% | 0 | 0% | 0 | 0% | 0 | 0% | 0 | 0% | 0 | 0% | 0 | 0% | 0 | 0% | 0 | 0% | 0 | 0% | 0 | 0% | 0 | 0% | 0 | 0% | 0 | 0% | 0 | 0% | 0 | 0% | 0 | 0% | 0 | 0% | 0 | 0% | 0 | 0% | 0 | 0% | 0 | 0% | 0 | 0% | 0 | 0% | 0 | 0% | 0 | 0% | 0 | 0% | 0 | 0% | 0 | 0% | 0 | 0% | 0
| T |  |  |  | COLORIR | COLORIR | COLORIR | COLORIR | COLORIR | COLORIR
4 | ALVENARIA E OUTROS ELEMENTOS DIVISORIOS | 127054.36 | 80% | 101643.488 | 20% | 25410.872 | 0% | 0 | 0% | 0 | 0% | 0 | 0% | 0 | 0% | 0 | 0% | 0 | 0% | 0 | 0% | 0 | 0% | 0 | 0% | 0 | 0% | 0 | 0% | 0 | 0% | 0 | 0% | 0 | 0% | 0 | 0% | 0 | 0% | 0 | 0% | 0 | 0% | 0 | 0% | 0 | 0% | 0 | 0% | 0 | 0% | 0 | 0% | 0 | 0% | 0 | 0% | 0 | 0% | 0 | 0% | 0 | 0% | 0 | 0% | 0 | 0% | 0 | 0% | 0 | 0% | 0 | 0% | 0
| T |  | COLORIR | COLORIR | COLORIR | COLORIR
5 | ELEMENTOS DE MADEIRA/COMPONENTES ESPECIAIS | 136173.43 | 0% | 0 | 0% | 0 | 0% | 0 | 100% | 136173.43 | 0% | 0 | 0% | 0 | 0% | 0 | 0% | 0 | 0% | 0 | 0% | 0 | 0% | 0 | 0% | 0 | 0% | 0 | 0% | 0 | 0% | 0 | 0% | 0 | 0% | 0 | 0% | 0 | 0% | 0 | 0% | 0 | 0% | 0 | 0% | 0 | 0% | 0 | 0% | 0 | 0% | 0 | 0% | 0 | 0% | 0 | 0% | 0 | 0% | 0 | 0% | 0 | 0% | 0 | 0% | 0 | 0% | 0 | 0% | 0 | 0% | 0 | 0% | 0
| T | [7 empty] | COLORIR | COLORIR
6 | ELEMENTOS METÁLICOS/COMPONENTES ESPECIAIS | 439584.11 | 0% | 0 | 0% | 0 | 0% | 0 | 100% | 439584.11 | 0% | 0 | 0% | 0 | 0% | 0 | 0% | 0 | 0% | 0 | 0% | 0 | 0% | 0 | 0% | 0 | 0% | 0 | 0% | 0 | 0% | 0 | 0% | 0 | 0% | 0 | 0% | 0 | 0% | 0 | 0% | 0 | 0% | 0 | 0% | 0 | 0% | 0 | 0% | 0 | 0% | 0 | 0% | 0 | 0% | 0 | 0% | 0 | 0% | 0 | 0% | 0 | 0% | 0 | 0% | 0 | 0% | 0 | 0% | 0 | 0% | 0 | 0% | 0
| T | [7 empty] | COLORIR | COLORIR
7 | COBERTURA | 123012.71 | 0% | 0 | 40% | 49205.084 | 30% | 36903.813 | 30% | 36903.813 | 0% | 0 | 0% | 0 | 0% | 0 | 0% | 0 | 0% | 0 | 0% | 0 | 0% | 0 | 0% | 0 | 0% | 0 | 0% | 0 | 0% | 0 | 0% | 0 | 0% | 0 | 0% | 0 | 0% | 0 | 0% | 0 | 0% | 0 | 0% | 0 | 0% | 0 | 0% | 0 | 0% | 0 | 0% | 0 | 0% | 0 | 0% | 0 | 0% | 0 | 0% | 0 | 0% | 0 | 0% | 0 | 0% | 0 | 0% | 0 | 0% | 0 | 0% | 0
| T |  |  |  | COLORIR | COLORIR | COLORIR | COLORIR | COLORIR | COLORIR
8 | INSTALAÇÕES HIDRÁULICAS | 659306.18 | 0% | 0 | 0% | 0 | 50% | 329653.09 | 50% | 329653.09 | 0% | 0 | 0% | 0 | 0% | 0 | 0% | 0 | 0% | 0 | 0% | 0 | 0% | 0 | 0% | 0 | 0% | 0 | 0% | 0 | 0% | 0 | 0% | 0 | 0% | 0 | 0% | 0 | 0% | 0 | 0% | 0 | 0% | 0 | 0% | 0 | 0% | 0 | 0% | 0 | 0% | 0 | 0% | 0 | 0% | 0 | 0% | 0 | 0% | 0 | 0% | 0 | 0% | 0 | 0% | 0 | 0% | 0 | 0% | 0 | 0% | 0 | 0% | 0
| T | [5 empty] | COLORIR | COLORIR | COLORIR | COLORIR
9 | INSTALAÇÕES ELÉTRICAS | 224774.57 | 50% | 112387.285 | 50% | 112387.285 | 0% | 0 | 0% | 0 | 0% | 0 | 0% | 0 | 0% | 0 | 0% | 0 | 0% | 0 | 0% | 0 | 0% | 0 | 0% | 0 | 0% | 0 | 0% | 0 | 0% | 0 | 0% | 0 | 0% | 0 | 0% | 0 | 0% | 0 | 0% | 0 | 0% | 0 | 0% | 0 | 0% | 0 | 0% | 0 | 0% | 0 | 0% | 0 | 0% | 0 | 0% | 0 | 0% | 0 | 0% | 0 | 0% | 0 | 0% | 0 | 0% | 0 | 0% | 0 | 0% | 0 | 0% | 0
| T |  | COLORIR | COLORIR | COLORIR | COLORIR
10 | FORRO | 940.71 | 0% | 0 | 0% | 0 | 0% | 0 | 0% | 0 | 50% | 470.355 | 50% | 470.355 | 0% | 0 | 0% | 0 | 0% | 0 | 0% | 0 | 0% | 0 | 0% | 0 | 0% | 0 | 0% | 0 | 0% | 0 | 0% | 0 | 0% | 0 | 0% | 0 | 0% | 0 | 0% | 0 | 0% | 0 | 0% | 0 | 0% | 0 | 0% | 0 | 0% | 0 | 0% | 0 | 0% | 0 | 0% | 0 | 0% | 0 | 0% | 0 | 0% | 0 | 0% | 0 | 0% | 0 | 0% | 0 | 0% | 0 | 0% | 0
| T | [9 empty] | COLORIR | COLORIR | COLORIR | COLORIR
11 | IMPERMEABILIZAÇÕES / JUNTAS DE DILATAÇÃO | 26640.33 | 0% | 0 | 0% | 0 | 50% | 13320.165 | 50% | 13320.165 | 0% | 0 | 0% | 0 | 0% | 0 | 0% | 0 | 0% | 0 | 0% | 0 | 0% | 0 | 0% | 0 | 0% | 0 | 0% | 0 | 0% | 0 | 0% | 0 | 0% | 0 | 0% | 0 | 0% | 0 | 0% | 0 | 0% | 0 | 0% | 0 | 0% | 0 | 0% | 0 | 0% | 0 | 0% | 0 | 0% | 0 | 0% | 0 | 0% | 0 | 0% | 0 | 0% | 0 | 0% | 0 | 0% | 0 | 0% | 0 | 0% | 0 | 0% | 0
| T | [5 empty] | COLORIR | COLORIR | COLORIR | COLORIR
12 | REVESTIMENTOS: TETO E PAREDE | 215837.52 | 0% | 0 | 0% | 0 | 0% | 0 | 0% | 0 | 50% | 107918.76 | 50% | 107918.76 | 0% | 0 | 0% | 0 | 0% | 0 | 0% | 0 | 0% | 0 | 0% | 0 | 0% | 0 | 0% | 0 | 0% | 0 | 0% | 0 | 0% | 0 | 0% | 0 | 0% | 0 | 0% | 0 | 0% | 0 | 0% | 0 | 0% | 0 | 0% | 0 | 0% | 0 | 0% | 0 | 0% | 0 | 0% | 0 | 0% | 0 | 0% | 0 | 0% | 0 | 0% | 0 | 0% | 0 | 0% | 0 | 0% | 0 | 0% | 0
| T | [9 empty] | COLORIR | COLORIR | COLORIR | COLORIR
13 | PISOS INTERNOS / RODAPÉS / PEITORIS | 279017.09 | 0% | 0 | 0% | 0 | 0% | 0 | 0% | 0 | 50% | 139508.545 | 50% | 139508.545 | 0% | 0 | 0% | 0 | 0% | 0 | 0% | 0 | 0% | 0 | 0% | 0 | 0% | 0 | 0% | 0 | 0% | 0 | 0% | 0 | 0% | 0 | 0% | 0 | 0% | 0 | 0% | 0 | 0% | 0 | 0% | 0 | 0% | 0 | 0% | 0 | 0% | 0 | 0% | 0 | 0% | 0 | 0% | 0 | 0% | 0 | 0% | 0 | 0% | 0 | 0% | 0 | 0% | 0 | 0% | 0 | 0% | 0 | 0% | 0
| T | [9 empty] | COLORIR | COLORIR | COLORIR | COLORIR
14 | VIDROS | 37022.98 | 0% | 0 | 0% | 0 | 50% | 18511.49 | 50% | 18511.49 | 0% | 0 | 0% | 0 | 0% | 0 | 0% | 0 | 0% | 0 | 0% | 0 | 0% | 0 | 0% | 0 | 0% | 0 | 0% | 0 | 0% | 0 | 0% | 0 | 0% | 0 | 0% | 0 | 0% | 0 | 0% | 0 | 0% | 0 | 0% | 0 | 0% | 0 | 0% | 0 | 0% | 0 | 0% | 0 | 0% | 0 | 0% | 0 | 0% | 0 | 0% | 0 | 0% | 0 | 0% | 0 | 0% | 0 | 0% | 0 | 0% | 0 | 0% | 0
| T | [5 empty] | COLORIR | COLORIR | COLORIR | COLORIR
15 | PINTURA | 137640.79 | 0% | 0 | 0% | 0 | 0% | 0 | 0% | 0 | 50% | 68820.395 | 50% | 68820.395 | 0% | 0 | 0% | 0 | 0% | 0 | 0% | 0 | 0% | 0 | 0% | 0 | 0% | 0 | 0% | 0 | 0% | 0 | 0% | 0 | 0% | 0 | 0% | 0 | 0% | 0 | 0% | 0 | 0% | 0 | 0% | 0 | 0% | 0 | 0% | 0 | 0% | 0 | 0% | 0 | 0% | 0 | 0% | 0 | 0% | 0 | 0% | 0 | 0% | 0 | 0% | 0 | 0% | 0 | 0% | 0 | 0% | 0 | 0% | 0
| T | [9 empty] | COLORIR | COLORIR | COLORIR | COLORIR
16 | SERVICOS COMPLEMENTARES | 681554.12 | 0% | 0 | 0% | 0 | 0% | 0 | 0% | 0 | 50% | 340777.06 | 50% | 340777.06 | 0% | 0 | 0% | 0 | 0% | 0 | 0% | 0 | 0% | 0 | 0% | 0 | 0% | 0 | 0% | 0 | 0% | 0 | 0% | 0 | 0% | 0 | 0% | 0 | 0% | 0 | 0% | 0 | 0% | 0 | 0% | 0 | 0% | 0 | 0% | 0 | 0% | 0 | 0% | 0 | 0% | 0 | 0% | 0 | 0% | 0 | 0% | 0 | 0% | 0 | 0% | 0 | 0% | 0 | 0% | 0 | 0% | 0 | 0% | 0
| T | [9 empty] | COLORIR | COLORIR | COLORIR | COLORIR
17 |  | 0 | 25% | 0 | 25% | 0 | 25% | 0 | 25% | 0 | 0% | 0 | 0% | 0 | 0% | 0 | 0% | 0 | 0% | 0 | 0% | 0 | 0% | 0 | 0% | 0 | 0% | 0 | 0% | 0 | 0% | 0 | 0% | 0 | 0% | 0 | 0% | 0 | 0% | 0 | 0% | 0 | 0% | 0 | 0% | 0 | 0% | 0 | 0% | 0 | 0% | 0 | 0% | 0 | 0% | 0 | 0% | 0 | 0% | 0 | 0% | 0 | 0% | 0 | 0% | 0 | 0% | 0 | 0% | 0 | 0% | 0 | 0% | 0
|  |  | COLORIR |  | COLORIR |  | COLORIR |  | COLORIR
18 |  | 0 | 0% | 0 | 50% | 0 | 50% | 0 | 0% | 0 | 100% | 0 | 0% | 0 | 0% | 0 | 0% | 0 | 0% | 0 | 0% | 0 | 0% | 0 | 0% | 0 | 0% | 0 | 0% | 0 | 0% | 0 | 0% | 0 | 0% | 0 | 0% | 0 | 0% | 0 | 0% | 0 | 0% | 0 | 0% | 0 | 0% | 0 | 0% | 0 | 0% | 0 | 0% | 0 | 0% | 0 | 0% | 0 | 0% | 0 | 0% | 0 | 0% | 0 | 0% | 0 | 0% | 0 | 0% | 0 | 0% | 0 | 0% | 0
[5 empty] | COLORIR |  | COLORIR |  |  |  | COLORIR
19 |  | 0 | 0% | 0 | 0% | 0 | 0% | 0 | 0% | 0 | 0% | 0 | 0% | 0 | 0% | 0 | 0% | 0 | 0% | 0 | 0% | 0 | 0% | 0 | 0% | 0 | 0% | 0 | 0% | 0 | 0% | 0 | 0% | 0 | 0% | 0 | 0% | 0 | 0% | 0 | 0% | 0 | 0% | 0 | 0% | 0 | 0% | 0 | 0% | 0 | 0% | 0 | 0% | 0 | 0% | 0 | 0% | 0 | 0% | 0 | 0% | 0 | 0% | 0 | 0% | 0 | 0% | 0 | 0% | 0 | 0% | 0 | 0% | 0
20 |  | 0 | 0% | 0 | 0% | 0 | 0% | 0 | 0% | 0 | 0% | 0 | 0% | 0 | 0% | 0 | 0% | 0 | 0% | 0 | 0% | 0 | 0% | 0 | 0% | 0 | 0% | 0 | 0% | 0 | 0% | 0 | 0% | 0 | 0% | 0 | 0% | 0 | 0% | 0 | 0% | 0 | 0% | 0 | 0% | 0 | 0% | 0 | 0% | 0 | 0% | 0 | 0% | 0 | 0% | 0 | 0% | 0 | 0% | 0 | 0% | 0 | 0% | 0 | 0% | 0 | 0% | 0 | 0% | 0 | 0% | 0 | 0% | 0
21 |  | 0 | 0% | 0 | 0% | 0 | 0% | 0 | 0% | 0 | 0% | 0 | 0% | 0 | 0% | 0 | 0% | 0 | 0% | 0 | 0% | 0 | 0% | 0 | 0% | 0 | 0% | 0 | 0% | 0 | 0% | 0 | 0% | 0 | 0% | 0 | 0% | 0 | 0% | 0 | 0% | 0 | 0% | 0 | 0% | 0 | 0% | 0 | 0% | 0 | 0% | 0 | 0% | 0 | 0% | 0 | 0% | 0 | 0% | 0 | 0% | 0 | 0% | 0 | 0% | 0 | 0% | 0 | 0% | 0 | 0% | 0 | 0% | 0
22 |  | 0 | 0% | 0 | 0% | 0 | 0% | 0 | 0% | 0 | 0% | 0 | 0% | 0 | 0% | 0 | 0% | 0 | 0% | 0 | 0% | 0 | 0% | 0 | 0% | 0 | 0% | 0 | 0% | 0 | 0% | 0 | 0% | 0 | 0% | 0 | 0% | 0 | 0% | 0 | 0% | 0 | 0% | 0 | 0% | 0 | 0% | 0 | 0% | 0 | 0% | 0 | 0% | 0 | 0% | 0 | 0% | 0 | 0% | 0 | 0% | 0 | 0% | 0 | 0% | 0 | 0% | 0 | 0% | 0 | 0% | 0 | 0% | 0
23 |  | 0 | 0% | 0 | 0% | 0 | 0% | 0 | 0% | 0 | 0% | 0 | 0% | 0 | 0% | 0 | 0% | 0 | 0% | 0 | 0% | 0 | 0% | 0 | 0% | 0 | 0% | 0 | 0% | 0 | 0% | 0 | 0% | 0 | 0% | 0 | 0% | 0 | 0% | 0 | 0% | 0 | 0% | 0 | 0% | 0 | 0% | 0 | 0% | 0 | 0% | 0 | 0% | 0 | 0% | 0 | 0% | 0 | 0% | 0 | 0% | 0 | 0% | 0 | 0% | 0 | 0% | 0 | 0% | 0 | 0% | 0 | 0% | 0
24 |  | 0 | 0% | 0 | 0% | 0 | 0% | 0 | 0% | 0 | 0% | 0 | 0% | 0 | 0% | 0 | 0% | 0 | 0% | 0 | 0% | 0 | 0% | 0 | 0% | 0 | 0% | 0 | 0% | 0 | 0% | 0 | 0% | 0 | 0% | 0 | 0% | 0 | 0% | 0 | 0% | 0 | 0% | 0 | 0% | 0 | 0% | 0 | 0% | 0 | 0% | 0 | 0% | 0 | 0% | 0 | 0% | 0 | 0% | 0 | 0% | 0 | 0% | 0 | 0% | 0 | 0% | 0 | 0% | 0 | 0% | 0 | 0% | 0
25 |  | 0 | 0% | 0 | 0% | 0 | 0% | 0 | 0% | 0 | 0% | 0 | 0% | 0 | 0% | 0 | 0% | 0 | 0% | 0 | 0% | 0 | 0% | 0 | 0% | 0 | 0% | 0 | 0% | 0 | 0% | 0 | 0% | 0 | 0% | 0 | 0% | 0 | 0% | 0 | 0% | 0 | 0% | 0 | 0% | 0 | 0% | 0 | 0% | 0 | 0% | 0 | 0% | 0 | 0% | 0 | 0% | 0 | 0% | 0 | 0% | 0 | 0% | 0 | 0% | 0 | 0% | 0 | 0% | 0 | 0% | 0 | 0% | 0
26 |  | 0 | 0% | 0 | 0% | 0 | 0% | 0 | 0% | 0 | 0% | 0 | 0% | 0 | 0% | 0 | 0% | 0 | 0% | 0 | 0% | 0 | 0% | 0 | 0% | 0 | 0% | 0 | 0% | 0 | 0% | 0 | 0% | 0 | 0% | 0 | 0% | 0 | 0% | 0 | 0% | 0 | 0% | 0 | 0% | 0 | 0% | 0 | 0% | 0 | 0% | 0 | 0% | 0 | 0% | 0 | 0% | 0 | 0% | 0 | 0% | 0 | 0% | 0 | 0% | 0 | 0% | 0 | 0% | 0 | 0% | 0 | 0% | 0
27 |  | 0 | 0% | 0 | 0% | 0 | 0% | 0 | 0% | 0 | 0% | 0 | 0% | 0 | 0% | 0 | 0% | 0 | 0% | 0 | 0% | 0 | 0% | 0 | 0% | 0 | 0% | 0 | 0% | 0 | 0% | 0 | 0% | 0 | 0% | 0 | 0% | 0 | 0% | 0 | 0% | 0 | 0% | 0 | 0% | 0 | 0% | 0 | 0% | 0 | 0% | 0 | 0% | 0 | 0% | 0 | 0% | 0 | 0% | 0 | 0% | 0 | 0% | 0 | 0% | 0 | 0% | 0 | 0% | 0 | 0% | 0 | 0% | 0
28 |  | 0 | 0% | 0 | 0% | 0 | 0% | 0 | 0% | 0 | 0% | 0 | 0% | 0 | 0% | 0 | 0% | 0 | 0% | 0 | 0% | 0 | 0% | 0 | 0% | 0 | 0% | 0 | 0% | 0 | 0% | 0 | 0% | 0 | 0% | 0 | 0% | 0 | 0% | 0 | 0% | 0 | 0% | 0 | 0% | 0 | 0% | 0 | 0% | 0 | 0% | 0 | 0% | 0 | 0% | 0 | 0% | 0 | 0% | 0 | 0% | 0 | 0% | 0 | 0% | 0 | 0% | 0 | 0% | 0 | 0% | 0 | 0% | 0
29 |  | 0 | 0% | 0 | 0% | 0 | 0% | 0 | 0% | 0 | 0% | 0 | 0% | 0 | 0% | 0 | 0% | 0 | 0% | 0 | 0% | 0 | 0% | 0 | 0% | 0 | 0% | 0 | 0% | 0 | 0% | 0 | 0% | 0 | 0% | 0 | 0% | 0 | 0% | 0 | 0% | 0 | 0% | 0 | 0% | 0 | 0% | 0 | 0% | 0 | 0% | 0 | 0% | 0 | 0% | 0 | 0% | 0 | 0% | 0 | 0% | 0 | 0% | 0 | 0% | 0 | 0% | 0 | 0% | 0 | 0% | 0 | 0% | 0
30 |  | 0 | 0% | 0 | 0% | 0 | 0% | 0 | 0% | 0 | 0% | 0 | 0% | 0 | 0% | 0 | 0% | 0 | 0% | 0 | 0% | 0 | 0% | 0 | 0% | 0 | 0% | 0 | 0% | 0 | 0% | 0 | 0% | 0 | 0% | 0 | 0% | 0 | 0% | 0 | 0% | 0 | 0% | 0 | 0% | 0 | 0% | 0 | 0% | 0 | 0% | 0 | 0% | 0 | 0% | 0 | 0% | 0 | 0% | 0 | 0% | 0 | 0% | 0 | 0% | 0 | 0% | 0 | 0% | 0 | 0% | 0 | 0% | 0
31 |  | 0 | 0% | 0 | 0% | 0 | 0% | 0 | 0% | 0 | 0% | 0 | 0% | 0 | 0% | 0 | 0% | 0 | 0% | 0 | 0% | 0 | 0% | 0 | 0% | 0 | 0% | 0 | 0% | 0 | 0% | 0 | 0% | 0 | 0% | 0 | 0% | 0 | 0% | 0 | 0% | 0 | 0% | 0 | 0% | 0 | 0% | 0 | 0% | 0 | 0% | 0 | 0% | 0 | 0% | 0 | 0% | 0 | 0% | 0 | 0% | 0 | 0% | 0 | 0% | 0 | 0% | 0 | 0% | 0 | 0% | 0 | 0% | 0
32 |  | 0 | 0% | 0 | 0% | 0 | 0% | 0 | 0% | 0 | 0% | 0 | 0% | 0 | 0% | 0 | 0% | 0 | 0% | 0 | 0% | 0 | 0% | 0 | 0% | 0 | 0% | 0 | 0% | 0 | 0% | 0 | 0% | 0 | 0% | 0 | 0% | 0 | 0% | 0 | 0% | 0 | 0% | 0 | 0% | 0 | 0% | 0 | 0% | 0 | 0% | 0 | 0% | 0 | 0% | 0 | 0% | 0 | 0% | 0 | 0% | 0 | 0% | 0 | 0% | 0 | 0% | 0 | 0% | 0 | 0% | 0 | 0% | 0
33 |  | 0 | 0% | 0 | 0% | 0 | 0% | 0 | 0% | 0 | 0% | 0 | 0% | 0 | 0% | 0 | 0% | 0 | 0% | 0 | 0% | 0 | 0% | 0 | 0% | 0 | 0% | 0 | 0% | 0 | 0% | 0 | 0% | 0 | 0% | 0 | 0% | 0 | 0% | 0 | 0% | 0 | 0% | 0 | 0% | 0 | 0% | 0 | 0% | 0 | 0% | 0 | 0% | 0 | 0% | 0 | 0% | 0 | 0% | 0 | 0% | 0 | 0% | 0 | 0% | 0 | 0% | 0 | 0% | 0 | 0% | 0 | 0% | 0
34 |  | 0 | 0% | 0 | 0% | 0 | 0% | 0 | 0% | 0 | 0% | 0 | 0% | 0 | 0% | 0 | 0% | 0 | 0% | 0 | 0% | 0 | 0% | 0 | 0% | 0 | 0% | 0 | 0% | 0 | 0% | 0 | 0% | 0 | 0% | 0 | 0% | 0 | 0% | 0 | 0% | 0 | 0% | 0 | 0% | 0 | 0% | 0 | 0% | 0 | 0% | 0 | 0% | 0 | 0% | 0 | 0% | 0 | 0% | 0 | 0% | 0 | 0% | 0 | 0% | 0 | 0% | 0 | 0% | 0 | 0% | 0 | 0% | 0
35 |  | 0 | 0% | 0 | 0% | 0 | 0% | 0 | 0% | 0 | 0% | 0 | 0% | 0 | 0% | 0 | 0% | 0 | 0% | 0 | 0% | 0 | 0% | 0 | 0% | 0 | 0% | 0 | 0% | 0 | 0% | 0 | 0% | 0 | 0% | 0 | 0% | 0 | 0% | 0 | 0% | 0 | 0% | 0 | 0% | 0 | 0% | 0 | 0% | 0 | 0% | 0 | 0% | 0 | 0% | 0 | 0% | 0 | 0% | 0 | 0% | 0 | 0% | 0 | 0% | 0 | 0% | 0 | 0% | 0 | 0% | 0 | 0% | 0
| TOTAL GERAL | 4364060.95 | 100%
| 2025-07-11 | TOTAL DO MÊS | 22.04% | 961905.263 | 9.121% | 398054.265 | 15.17% | 662202.338 | 23.53% | 1026908.854 | 15.07% | 657495.115 | 15.07% | 657495.115 | 0% | 0 | 0% | 0 | 0% | 0 | 0% | 0 | 0% | 0 | 0% | 0 | 0% | 0 | 0% | 0 | 0% | 0 | 0% | 0 | 0% | 0 | 0% | 0 | 0% | 0 | 0% | 0 | 0% | 0 | 0% | 0 | 0% | 0 | 0% | 0 | 0% | 0 | 0% | 0 | 0% | 0 | 0% | 0 | 0% | 0 | 0% | 0 | 0% | 0 | 0% | 0 | 0% | 0 | 0% | 0 | 0% | 0 | 0% | 0
|  | TOTAL ACUMULADO | 22.04% | 961905.263 | 31.16% | 1359959.528 | 46.34% | 2022161.866 | 69.87% | 3049070.72 | 84.93% | 3706565.835 | 100% | 4364060.95 | 100% | 4364060.95 | 100% | 4364060.95 | 100% | 4364060.95 | 100% | 4364060.95 | 100% | 4364060.95 | 100% | 4364060.95 | 100% | 4364060.95 | 100% | 4364060.95 | 100% | 4364060.95 | 100% | 4364060.95 | 100% | 4364060.95 | 100% | 4364060.95 | 100% | 4364060.95 | 100% | 4364060.95 | 100% | 4364060.95 | 100% | 4364060.95 | 100% | 4364060.95 | 100% | 4364060.95 | 100% | 4364060.95 | 100% | 4364060.95 | 100% | 4364060.95 | 100% | 4364060.95 | 100% | 4364060.95 | 100% | 4364060.95 | 100% | 4364060.95 | 100% | 4364060.95 | 100% | 4364060.95 | 100% | 4364060.95 | 100% | 4364060.95 | 100% | 4364060.95
Responsável Técnico |  |  | Responsável Técnico Portaria
Nome: | JHULY JARDIM LIMA |  | Nome: | RODRIGO FALSETTI
CREA: | 5070634920 |  | PREFEITO MUNICIPAL
ART: | 2620250654489
EDITAR
PREPARAR
INFO
←

## COMPOSICOES (hidden)
[8 empty] | DADOS DA TABELA: | SIGILO | LICITAÇÃO
[9 empty] | REVISÃO | REVISÃO 00
[9 empty] | DATA | 2025-07-11
|  |  | PREFEITURA MUNICIPAL DE MOGI GUAÇU |  |  |  |  | DATA BASE: | FDE | NÃO DESONERADO | 01/2025
FILTRO |  |  | 0%
[8 empty] | BDI 1: | 20.35%
[8 empty] | BDI 2: | 0%
↓
COMPOSIÇÕES UNITÁRIAS
F |  | 2.1 | Código | Banco | Descrição | Tipo |  | Und | Quant. | Valor Unit | Total | T
F |  | Composição | CPU-01 | Próprio | REALOCAÇÃO DE POSTE EM CONCRETO ENGASTADO NO SOLO | INEL - INSTALAÇÃO ELÉTRICA/ELETRIFICAÇÃO E ILUMINAÇÃO EXTERNA |  | UN | 1 | 917.99 | 917.99 | S
F |  | Insumo | B.01.000.010115 | CDHU | Eletricista | Mão de Obra |  | H | 8 | 31.24 | 249.92 | I
F |  | Insumo | B.01.000.010116 | CDHU | Ajudante eletricista | Mão de Obra |  | H | 8 | 21.43 | 171.44 | I
F |  | Insumo | C.04.000.020544 | CDHU | Concreto usinado fck= 30 MPa, slump 5 ± 1cm | Material |  | m³ | 0.5 | 502.38 | 251.19 | I
F |  | Insumo | S.01.000.080351 | CDHU | Guindauto MUNCK M-640/18 com lança telescópica capacidade 3750 kg | Material |  | H | 1 | 245.44 | 245.44 | I
F | [5 empty] | MO sem LS => | 421.36 | LS => | 0 | MO com LS => | 421.36
F | [5 empty] | Valor do BDI => | 211.59 |  | Valor com BDI => |  | 1129.58
F
F |  | Observações:
F
F
F |  | 2025-07-11
F
F
F
F
F |  | Responsável Técnico
F |  | Nome: | JHULY JARDIM LIMA |  |  | Representante Tomador
F |  | CREA/CAU: | 5070634920 |  |  | Nome:RODRIGO FALSETTI | RODRIGO FALSETTI
F |  | ART/RRT: | 2620250654489 |  |  | PREFEITO MUNICIPAL
PREPARAR
EDITAR
IMPORTAR BASE

## COTACOES (hidden)
[5 empty] | DADOS DA TABELA: | SIGILO | LICITAÇÃO
[6 empty] | REVISÃO | REVISÃO 00
[6 empty] | DATA | 2025-07-11
|  | PREFEITURA MUNICIPAL DE MOGI GUAÇU |  |  | DATA BASE: | FDE | NÃO DESONERADO | 01/2025
FILTRO |  | 0% |  |  |  | 0 | NÃO DESONERADO | 0
[6 empty] | 0 | NÃO DESONERADO | 0
[5 empty] | BDI 1: | 20.35%
[5 empty] | BDI 2: | 0%
↓
COTAÇÕES
F
F | FONTE | CÓDIGO | DESCRIÇÃO | UNIDADE | MÉDIA |  | ÍNDICE RETROAÇÃO
F | COTAÇÃO | COT-01 | CONECTOR PERFURANTE 10-95MM DERIVAÇÃO 1,5-10MM | UN | 7.4033
F |  | EMPRESA | NOME DA EMPRESA |  | COTAÇÕES |  | DATA COTAÇÃO
F |  | 06.913.480/0015-63 | Dimensional – A Sonepar Company |  | 6.39 |  | 2023-12-07
F |  | 47.478.326/0001-92 | A3 Eletro Comercial |  | 9.43 |  | 2023-12-07
F |  | 32.347.678/0001-31 | 3MAJ Solar Ltda |  | 6.39 |  | 2023-12-07
F |  | OBSERVAÇÕES:
F
| FONTE | CÓDIGO | DESCRIÇÃO | UNIDADE | MÉDIA |  | ÍNDICE RETROAÇÃO
| COTAÇÃO |  | SUPORTE PARA LIXEIRA DE MADEIRA PLASTICA FIXO | UN | #DIV/0!
|  | EMPRESA | NOME DA EMPRESA |  | COTAÇÕES |  | DATA COTAÇÃO
OBSERVAÇÕES:
| FONTE | CÓDIGO | DESCRIÇÃO | UNIDADE | MÉDIA |  | ÍNDICE RETROAÇÃO
| COTAÇÃO |  |  |  | #DIV/0!
|  | EMPRESA | NOME DA EMPRESA |  | COTAÇÕES |  | DATA COTAÇÃO
OBSERVAÇÕES:
| FONTE | CÓDIGO | DESCRIÇÃO | UNIDADE | MEDIANA |  | ÍNDICE RETROAÇÃO
| COTAÇÃO |  |  |  | #NUM!
|  | EMPRESA | NOME DA EMPRESA |  | COTAÇÕES |  | DATA COTAÇÃO
OBSERVAÇÕES:
| FONTE | CÓDIGO | DESCRIÇÃO | UNIDADE | MEDIANA |  | ÍNDICE RETROAÇÃO
| COTAÇÃO |  |  |  | #NUM!
|  | EMPRESA | NOME DA EMPRESA |  | COTAÇÕES |  | DATA COTAÇÃO
OBSERVAÇÕES:
| FONTE | CÓDIGO | DESCRIÇÃO | UNIDADE | MEDIANA |  | ÍNDICE RETROAÇÃO
| COTAÇÃO |  |  |  | #NUM!
|  | EMPRESA | NOME DA EMPRESA |  | COTAÇÕES |  | DATA COTAÇÃO
OBSERVAÇÕES:
| FONTE | CÓDIGO | DESCRIÇÃO | UNIDADE | MEDIANA |  | ÍNDICE RETROAÇÃO
| COTAÇÃO |  |  |  | #NUM!
|  | EMPRESA | NOME DA EMPRESA |  | COTAÇÕES |  | DATA COTAÇÃO
OBSERVAÇÕES:
| FONTE | CÓDIGO | DESCRIÇÃO | UNIDADE | MEDIANA |  | ÍNDICE RETROAÇÃO
| COTAÇÃO |  |  |  | #NUM!
|  | EMPRESA | NOME DA EMPRESA |  | COTAÇÕES |  | DATA COTAÇÃO
OBSERVAÇÕES:
| FONTE | CÓDIGO | DESCRIÇÃO | UNIDADE | MEDIANA |  | ÍNDICE RETROAÇÃO
| COTAÇÃO |  |  |  | #NUM!
|  | EMPRESA | NOME DA EMPRESA |  | COTAÇÕES |  | DATA COTAÇÃO
OBSERVAÇÕES:
| FONTE | CÓDIGO | DESCRIÇÃO | UNIDADE | MEDIANA |  | ÍNDICE RETROAÇÃO
| COTAÇÃO |  |  |  | #NUM!
|  | EMPRESA | NOME DA EMPRESA |  | COTAÇÕES |  | DATA COTAÇÃO
OBSERVAÇÕES:
| FONTE | CÓDIGO | DESCRIÇÃO | UNIDADE | MEDIANA |  | ÍNDICE RETROAÇÃO
| COTAÇÃO |  |  |  | #NUM!
|  | EMPRESA | NOME DA EMPRESA |  | COTAÇÕES |  | DATA COTAÇÃO
OBSERVAÇÕES:
| FONTE | CÓDIGO | DESCRIÇÃO | UNIDADE | MEDIANA |  | ÍNDICE RETROAÇÃO
| COTAÇÃO |  |  |  | #NUM!
|  | EMPRESA | NOME DA EMPRESA |  | COTAÇÕES |  | DATA COTAÇÃO
OBSERVAÇÕES:
| FONTE | CÓDIGO | DESCRIÇÃO | UNIDADE | MEDIANA |  | ÍNDICE RETROAÇÃO
| COTAÇÃO |  |  |  | #NUM!
|  | EMPRESA | NOME DA EMPRESA |  | COTAÇÕES |  | DATA COTAÇÃO
OBSERVAÇÕES:
| FONTE | CÓDIGO | DESCRIÇÃO | UNIDADE | MEDIANA |  | ÍNDICE RETROAÇÃO
| COTAÇÃO |  |  |  | #NUM!
|  | EMPRESA | NOME DA EMPRESA |  | COTAÇÕES |  | DATA COTAÇÃO
OBSERVAÇÕES:
| FONTE | CÓDIGO | DESCRIÇÃO | UNIDADE | MEDIANA |  | ÍNDICE RETROAÇÃO
| COTAÇÃO |  |  |  | #NUM!
|  | EMPRESA | NOME DA EMPRESA |  | COTAÇÕES |  | DATA COTAÇÃO
OBSERVAÇÕES:
| FONTE | CÓDIGO | DESCRIÇÃO | UNIDADE | MEDIANA |  | ÍNDICE RETROAÇÃO
| COTAÇÃO |  |  |  | #NUM!
|  | EMPRESA | NOME DA EMPRESA |  | COTAÇÕES |  | DATA COTAÇÃO
OBSERVAÇÕES:
| FONTE | CÓDIGO | DESCRIÇÃO | UNIDADE | MEDIANA |  | ÍNDICE RETROAÇÃO
| COTAÇÃO |  |  |  | #NUM!
|  | EMPRESA | NOME DA EMPRESA |  | COTAÇÕES |  | DATA COTAÇÃO
OBSERVAÇÕES:
| FONTE | CÓDIGO | DESCRIÇÃO | UNIDADE | MEDIANA |  | ÍNDICE RETROAÇÃO
| COTAÇÃO |  |  |  | #NUM!
|  | EMPRESA | NOME DA EMPRESA |  | COTAÇÕES |  | DATA COTAÇÃO
OBSERVAÇÕES:
| FONTE | CÓDIGO | DESCRIÇÃO | UNIDADE | MEDIANA |  | ÍNDICE RETROAÇÃO
| COTAÇÃO |  |  |  | #NUM!
|  | EMPRESA | NOME DA EMPRESA |  | COTAÇÕES |  | DATA COTAÇÃO
OBSERVAÇÕES:
| FONTE | CÓDIGO | DESCRIÇÃO | UNIDADE | MEDIANA |  | ÍNDICE RETROAÇÃO
| COTAÇÃO |  |  |  | #NUM!
|  | EMPRESA | NOME DA EMPRESA |  | COTAÇÕES |  | DATA COTAÇÃO
OBSERVAÇÕES:
| FONTE | CÓDIGO | DESCRIÇÃO | UNIDADE | MEDIANA |  | ÍNDICE RETROAÇÃO
| COTAÇÃO |  |  |  | #NUM!
|  | EMPRESA | NOME DA EMPRESA |  | COTAÇÕES |  | DATA COTAÇÃO
OBSERVAÇÕES:
| FONTE | CÓDIGO | DESCRIÇÃO | UNIDADE | MEDIANA |  | ÍNDICE RETROAÇÃO
| COTAÇÃO |  |  |  | #NUM!
|  | EMPRESA | NOME DA EMPRESA |  | COTAÇÕES |  | DATA COTAÇÃO
OBSERVAÇÕES:
| FONTE | CÓDIGO | DESCRIÇÃO | UNIDADE | MEDIANA |  | ÍNDICE RETROAÇÃO
| COTAÇÃO |  |  |  | #NUM!
|  | EMPRESA | NOME DA EMPRESA |  | COTAÇÕES |  | DATA COTAÇÃO
OBSERVAÇÕES:
| FONTE | CÓDIGO | DESCRIÇÃO | UNIDADE | MEDIANA |  | ÍNDICE RETROAÇÃO
| COTAÇÃO |  |  |  | #NUM!
|  | EMPRESA | NOME DA EMPRESA |  | COTAÇÕES |  | DATA COTAÇÃO
OBSERVAÇÕES:
| FONTE | CÓDIGO | DESCRIÇÃO | UNIDADE | MEDIANA |  | ÍNDICE RETROAÇÃO
| COTAÇÃO |  |  |  | #NUM!
|  | EMPRESA | NOME DA EMPRESA |  | COTAÇÕES |  | DATA COTAÇÃO
OBSERVAÇÕES:
| FONTE | CÓDIGO | DESCRIÇÃO | UNIDADE | MEDIANA |  | ÍNDICE RETROAÇÃO
| COTAÇÃO |  |  |  | #NUM!
|  | EMPRESA | NOME DA EMPRESA |  | COTAÇÕES |  | DATA COTAÇÃO
OBSERVAÇÕES:
| FONTE | CÓDIGO | DESCRIÇÃO | UNIDADE | MEDIANA |  | ÍNDICE RETROAÇÃO
| COTAÇÃO |  |  |  | #NUM!
|  | EMPRESA | NOME DA EMPRESA |  | COTAÇÕES |  | DATA COTAÇÃO
OBSERVAÇÕES:
| FONTE | CÓDIGO | DESCRIÇÃO | UNIDADE | MEDIANA |  | ÍNDICE RETROAÇÃO
| COTAÇÃO |  |  |  | #NUM!
|  | EMPRESA | NOME DA EMPRESA |  | COTAÇÕES |  | DATA COTAÇÃO
OBSERVAÇÕES:
| FONTE | CÓDIGO | DESCRIÇÃO | UNIDADE | MEDIANA |  | ÍNDICE RETROAÇÃO
| COTAÇÃO |  |  |  | #NUM!
|  | EMPRESA | NOME DA EMPRESA |  | COTAÇÕES |  | DATA COTAÇÃO
OBSERVAÇÕES:
| FONTE | CÓDIGO | DESCRIÇÃO | UNIDADE | MEDIANA |  | ÍNDICE RETROAÇÃO
| COTAÇÃO |  |  |  | #NUM!
|  | EMPRESA | NOME DA EMPRESA |  | COTAÇÕES |  | DATA COTAÇÃO
OBSERVAÇÕES:
| FONTE | CÓDIGO | DESCRIÇÃO | UNIDADE | MEDIANA |  | ÍNDICE RETROAÇÃO
| COTAÇÃO |  |  |  | #NUM!
|  | EMPRESA | NOME DA EMPRESA |  | COTAÇÕES |  | DATA COTAÇÃO
OBSERVAÇÕES:
| FONTE | CÓDIGO | DESCRIÇÃO | UNIDADE | MEDIANA |  | ÍNDICE RETROAÇÃO
| COTAÇÃO |  |  |  | #NUM!
|  | EMPRESA | NOME DA EMPRESA |  | COTAÇÕES |  | DATA COTAÇÃO
OBSERVAÇÕES:
| FONTE | CÓDIGO | DESCRIÇÃO | UNIDADE | MEDIANA |  | ÍNDICE RETROAÇÃO
| COTAÇÃO |  |  |  | #NUM!
|  | EMPRESA | NOME DA EMPRESA |  | COTAÇÕES |  | DATA COTAÇÃO
OBSERVAÇÕES:
| FONTE | CÓDIGO | DESCRIÇÃO | UNIDADE | MEDIANA |  | ÍNDICE RETROAÇÃO
| COTAÇÃO |  |  |  | #NUM!
|  | EMPRESA | NOME DA EMPRESA |  | COTAÇÕES |  | DATA COTAÇÃO
OBSERVAÇÕES:
| FONTE | CÓDIGO | DESCRIÇÃO | UNIDADE | MEDIANA |  | ÍNDICE RETROAÇÃO
| COTAÇÃO |  |  |  | #NUM!
|  | EMPRESA | NOME DA EMPRESA |  | COTAÇÕES |  | DATA COTAÇÃO
OBSERVAÇÕES:
| FONTE | CÓDIGO | DESCRIÇÃO | UNIDADE | MEDIANA |  | ÍNDICE RETROAÇÃO
| COTAÇÃO |  |  |  | #NUM!
|  | EMPRESA | NOME DA EMPRESA |  | COTAÇÕES |  | DATA COTAÇÃO
OBSERVAÇÕES:
| FONTE | CÓDIGO | DESCRIÇÃO | UNIDADE | MEDIANA |  | ÍNDICE RETROAÇÃO
| COTAÇÃO |  |  |  | #NUM!
|  | EMPRESA | NOME DA EMPRESA |  | COTAÇÕES |  | DATA COTAÇÃO
OBSERVAÇÕES:
| FONTE | CÓDIGO | DESCRIÇÃO | UNIDADE | MEDIANA |  | ÍNDICE RETROAÇÃO
| COTAÇÃO |  |  |  | #NUM!
|  | EMPRESA | NOME DA EMPRESA |  | COTAÇÕES |  | DATA COTAÇÃO
OBSERVAÇÕES:
F
F | Observações:
F
F
F |  | 2025-07-11
F
F
F
F
F | Responsável Técnico |  |  |  |  | Representante Tomador
F | Nome: | JHULY JARDIM LIMA |  |  |  | Nome: | RODRIGO FALSETTI
F | CREA/CAU: | 5070634920 |  |  |  | PREFEITO MUNICIPAL
F | ART/RRT: | 2620250654489
F
PREPARAR
EDITAR
__________________________________
Responsável técnico portaria
Eng°: Fernando Eduardo Fernandes Lima
CREA: 5070636383
ART: 28027230231969604

## MAPA BF (hidden)
PREFEITURA MUNICIPAL DE MOGI GUAÇU
MAPA DE LOCALIZAÇÃO - BOTA-FORA
Objeto: | Creche Padrão FDE - 7 salas |  |  | Engº: | JHULY JARDIM LIMA |  |  | REVISÃO 00
Local: | Rua José Tonon, S/N, Jardim Sakaida - Mogi Guaçu/Sp |  |  | CREA: | 5070634920
|  |  |  | A.R.T.: | 2620250654489
DISTÂNCIA DE IDA: |  | 4 | KM
DISTÂNCIA DE VOLTA: |  | 4.2
| Responsável Técnico |  |  |  |  | Representante Tomador
| Nome: | JHULY JARDIM LIMA |  |  |  | Nome: | RODRIGO FALSETTI
| CREA/CAU: | 5070634920 |  |  |  | PREFEITO MUNICIPAL
| ART/RRT: | 2620250654489